## 보안,가로등기구 (SLA)
보안등/가로등기구
[7 empty] | 품명 |  |  | 수량
[7 empty] | MT-SLC-075 |  |  | 1
[7 empty] | MT-SLC-100 |  |  | 1
[7 empty] | MT-SLC-125 |  |  | 1
[7 empty] | MT-SLC-150 |  |  | 1
[7 empty] | MT-ML-100 |  |  | 1
[7 empty] | MT-ML-125 |  |  | 1
[7 empty] | MT-ML-150 |  |  | 1
TTL
No | 식별번호 | 완제품코드 | 품목코드 | 품목명 | 원수 | 부품업체 | 소요량 | 단가 | 재료비 | 비고
1 | 2521-8846 | MT-SLA-030 | 2B | 2분배기 | 1 | 대윤코퍼레이션 | 1 | 3150 | 3150
| 2521-8846 | MT-SLA-030 | SPLW30-36 | 컨버터(안정기) | 1 | 스마트론 | 1 | 21000 | 21000
| 2521-8846 | MT-SLA-030 | MT-SLAH-S | SLA-하우징-S | 1 | 나이스테크 | 1 | 40000 | 40000 | 보안등외함, 3.0T AL , 543x247x107
| 2521-8846 | MT-SLA-030 | MT-MD-TSCM-25-STG-50BB | 모듈-TSCM-025(5000K) | 3 | TSC | 1 | 12000 | 12000 | 3.0T 방열판, 1.5T METAL PCB | 76150
2 | 2521-8845 | MT-SLA-040 | 2B | 2분배기 | 1 | 대윤코퍼레이션 | 1 | 3150 | 3150
| 2521-8845 | MT-SLA-040 | SPLW40-36 | 컨버터(안정기) | 1 | 스마트론 | 1 | 22000 | 22000
| 2521-8845 | MT-SLA-040 | MT-SLAH-S | SLA-하우징-S | 1 | 나이스테크 | 1 | 40000 | 40000 | 보안등외함, 3.0T AL , 543x247x107
| 2521-8845 | MT-SLA-040 | MT-MD-TSCM-25-STG-50BB | 모듈-TSCM-025(5000K) | 3 | TSC | 2 | 12000 | 24000 | 3.0T 방열판, 1.5T METAL PCB | 89150
3 | 2349-8980 | MT-SLA-050 | 2B | 2분배기 | 1 | 대윤코퍼레이션 | 1 | 3150 | 3150
| 2349-8980 | MT-SLA-050 | SPLW50-36 | 컨버터(안정기) | 1 | 스마트론 | 1 | 24000 | 24000
| 2349-8980 | MT-SLA-050 | MT-SLAH-S | SLA-하우징-S | 1 | 나이스테크 | 1 | 40000 | 40000 | 보안등외함, 3.0T AL , 543x247x107
| 2349-8980 | MT-SLA-050 | MT-MD-TSCM-25-STG-50BB | 모듈-TSCM-025(5000K) | 3 | TSC | 2 | 12000 | 24000 | 3.0T 방열판, 1.5T METAL PCB | 91150
4 | 2521-8839 | MT-SLA-075 | 3B | 3분배기 | 1 | 대윤코퍼레이션 | 1 | 3650 | 3650
| 2521-8839 | MT-SLA-075 | SPLW80-36 | 컨버터(안정기) | 1 | 스마트론 | 1 | 29000 | 29000
| 2521-8839 | MT-SLA-075 | MT-SLAH-S | SLA-하우징-S | 1 | 나이스테크 | 1 | 64000 | 64000 | 가로등외함, 3.0T AL , 820x336x159
| 2521-8839 | MT-SLA-075 | MT-MD-TSCM-25-STG-50BB | 모듈-TSCM-025(5000K) | 3 | TSC | 3 | 12000 | 36000 | 3.0T 방열판, 1.5T METAL PCB | 132650
5 | 2521-8840 | MT-SLA-100 | 4B | 4분배기 | 1 | 대윤코퍼레이션 | 1 | 4200 | 4200
| 2521-8840 | MT-SLA-100 | SPLW100-36 | 컨버터(안정기) | 1 | 스마트론 | 1 | 35000 | 35000
| 2521-8840 | MT-SLA-100 | MT-SLAH-L | SLA-하우징-L | 1 | 나이스테크 | 1 | 64000 | 64000 | 가로등외함, 3.0T AL , 820x336x159
| 2521-8840 | MT-SLA-100 | MT-MD-TSCM-25-STG-50BB | 모듈-TSCM-025(5000K) | 4 | TSC | 4 | 12000 | 48000 | 3.0T 방열판, 1.5T METAL PCB | 151200
6 | 2521-8841 | MT-SLA-125 | 5B | 5분배기 | 1 | 대윤코퍼레이션 | 1 | 4700 | 4700
| 2521-8841 | MT-SLA-125 | SPLW120-36 | 컨버터(안정기) | 1 | 스마트론 | 1 | 38000 | 38000
| 2521-8841 | MT-SLA-125 | MT-SLAH-L | SLA-하우징-L | 1 | 나이스테크 | 1 | 64000 | 64000 | 가로등외함, 3.0T AL , 820x336x159
| 2521-8841 | MT-SLA-125 | MT-MD-TSCM-25-STG-50BB | 모듈-TSCM-025(5000K) | 5 | TSC | 5 | 12000 | 60000 | 3.0T 방열판, 1.5T METAL PCB | 166700
7 | 2521-8842 | MT-SLA-150 | 6B | 6분배기 | 1 | 대윤코퍼레이션 | 1 | 5250 | 5250
| 2521-8842 | MT-SLA-150 | SPLW150-36 | 컨버터(안정기) | 1 | 스마트론 | 1 | 40000 | 40000
| 2521-8842 | MT-SLA-150 | MT-SLAH-L | SLA-하우징-L | 1 | 나이스테크 | 1 | 64000 | 64000 | 가로등외함, 3.0T AL , 820x336x159
| 2521-8842 | MT-SLA-150 | MT-MD-TSCM-25-STG-50BB | 모듈-TSCM-025(5000K) | 6 | TSC | 6 | 12000 | 72000 | 3.0T 방열판, 1.5T METAL PCB | 181250
8 |  | MT-SLA-200 | 8B | 8분배기 | 1 | 대윤코퍼레이션 | 1 | 6300 | 6300
|  | MT-SLA-200 | SPLW200-36 | 컨버터(안정기) | 1 | 스마트론 | 1 | 43000 | 43000
|  | MT-SLA-200 | MT-SLAH-L | SLA-하우징-L | 1 | 승리글로벌 | 1 | 95000 | 95000 | 가로등외함, 3.0T AL , 878x375x225
|  | MT-SLA-200 | MT-MD-TSCM-25-STG-50BB | 모듈-TSCM-025(5000K) | 8 | TSC | 8 | 12000 | 96000 | 3.0T 방열판, 1.5T METAL PCB | 240300
9 |  | MT-SLA-240 | 10B | 10분배기 | 1 | 대윤코퍼레이션 | 1 | 8000 | 8000
|  | MT-SLA-240 | SPLW250-36 | 컨버터(안정기) | 1 | 스마트론 | 1 | 48000 | 48000
|  | MT-SLA-240 | MT-SLAH-L | SLA-하우징-L | 1 | 승리글로벌 | 1 | 95000 | 95000 | 가로등외함, 3.0T AL , 878x375x225
|  | MT-SLA-240 | MT-MD-TSCM-25-STG-50BB | 모듈-TSCM-025(5000K) | 10 | TSC | 10 | 12000 | 120000 | 3.0T 방열판, 1.5T METAL PCB | 271000
[6 empty] | 원/1日 | 2人-10대 생산時
|  | 1人 | 3000000 | 22日/月 |  | 136363.6364 | 83,333원 - 5.5시간(휴식50분추가)
|  | 2人 | 3500000 | 22日/月 |  | 159090.9091 | 97,222원 - 5.5시간(휴식50분추가)
|  | TTL |  |  |  | 295454.5455 | 180555

## 가로등기구
가로등기구
[7 empty] | 품명 |  |  | 수량
[7 empty] | MT-SLC-075 |  |  | 1
[7 empty] | MT-SLC-100 |  |  | 1
[7 empty] | MT-SLC-125 |  |  | 1
[7 empty] | MT-SLC-150 |  |  | 1
[7 empty] | MT-ML-100 |  |  | 1
[7 empty] | MT-ML-125 |  |  | 1
[7 empty] | MT-ML-150 |  |  | 1
TTL
No | 식별번호 | 완제품코드 | 품목코드 | 품목명 | 원수 | 부품업체 | 소요량 | 단가 | 재료비 | 비고
1 | 2349-8982 | MT-SLC-075 | 3B | 3분배기 | 1 | 대윤코퍼레이션 | 1 | 3650 | 3650
| 2349-8982 | MT-SLC-075 | UPF-100S-36CQH | 컨버터(안정기) | 1 | UNION(승리글로벌) | 1 | 34000 | 34000
| 2349-8982 | MT-SLC-075 | MT-SLCH-S | SLC-하우징-S | 1 | 승리글로벌 | 1 | 45000 | 45000 | 보안등외함, 3.0T AL , 514x267x89
| 2349-8982 | MT-SLC-075 | 단자대-4P | 단자대 | 1 | 정도기전 | 1 | 1500 | 1500
| 2349-8982 | MT-SLC-075 | MT-MD-ELSM-025 | MT-ML-모듈-01 | 3 | 엘컴텍 | 3 | 15500 | 46500 | 3.0T 방열판, 1.5T METAL PCB | 130650
2 | 2349-8983 | MT-SLC-100 | 4B | 4분배기 | 1 | 대윤코퍼레이션 | 1 | 4200 | 4200
| 2349-8983 | MT-SLC-100 | UPF-150S-36CQH | 컨버터(안정기) | 1 | UNION(승리글로벌) | 1 | 38200 | 38200
| 2349-8983 | MT-SLC-100 | MT-SLCH-L | SLC-하우징-L | 1 | 승리글로벌 | 1 | 62500 | 62500 | 가로등외함, 3.0T AL , 750x338x105
| 2349-8983 | MT-SLC-100 | MT-MD-ELSM-025 | MT-ML-모듈-01 | 4 | 엘컴텍 | 4 | 15500 | 62000 | 3.0T 방열판, 1.5T METAL PCB | 166900
3 | 2349-8984 | MT-SLC-125 | 5B | 5분배기 | 1 | 대윤코퍼레이션 | 1 | 4700 | 4700
| 2349-8984 | MT-SLC-125 | UPF-150S-36CQH | 컨버터(안정기) | 1 | UNION(승리글로벌) | 1 | 38200 | 38200
| 2349-8984 | MT-SLC-125 | MT-SLCH-L | SLC-하우징-L | 1 | 승리글로벌 | 1 | 62500 | 62500 | 가로등외함, 3.0T AL , 750x338x105
| 2349-8984 | MT-SLC-125 | MT-MD-ELSM-025 | MT-ML-모듈-01 | 5 | 엘컴텍 | 5 | 15500 | 77500 | 3.0T 방열판, 1.5T METAL PCB | 182900
4 | 2349-8985 | MT-SLC-150 | 6B | 6분배기 | 1 | 대윤코퍼레이션 | 1 | 5250 | 5250
| 2349-8985 | MT-SLC-150 | UPF-200S-36CQH | 컨버터(안정기) | 1 | UNION(승리글로벌) | 1 | 44300 | 44300
| 2349-8985 | MT-SLC-150 | MT-SLCH-L | SLC-하우징-L | 1 | 승리글로벌 | 1 | 62500 | 62500 | 가로등외함, 3.0T AL , 750x338x105
| 2349-8985 | MT-SLC-150 | MT-MD-ELSM-025 | MT-ML-모듈-01 | 6 | 엘컴텍 | 6 | 15500 | 93000 | 3.0T 방열판, 1.5T METAL PCB | 205050
5 | 2328-2786 | MT-ML-100 | 4B | 4분배기 | 1 | 대윤코퍼레이션 | 1 | 4200 | 4200
| 2328-2786 | MT-ML-100 | UPF-150S-36CQH | 컨버터(안정기) | 1 | UNION(승리글로벌) | 1 | 38200 | 38200
| 2328-2786 | MT-ML-100 | MT-MLH-L | ML-하우징-L | 1 | 승리글로벌 | 1 | 62500 | 62500 | 가로등외함, 3.0T AL , 865x385x195
| 2328-2786 | MT-ML-100 | MT-MD-ELSM-025 | MT-ML-모듈-01 | 4 | 엘컴텍 | 4 | 15500 | 62000 | 3.0T 방열판, 1.5T METAL PCB | 166900
6 | 2328-2787 | MT-ML-125 | 5B | 5분배기 | 1 | 대윤코퍼레이션 | 1 | 4700 | 4700
| 2328-2787 | MT-ML-125 | UPF-150S-36CQH | 컨버터(안정기) | 1 | UNION(승리글로벌) | 1 | 38200 | 38200
| 2328-2787 | MT-ML-125 | MT-MLH-L | ML-하우징-L | 1 | 승리글로벌 | 1 | 62500 | 62500 | 가로등외함, 3.0T AL , 865x385x195
| 2328-2787 | MT-ML-125 | MT-MD-ELSM-025 | MT-ML-모듈-01 | 5 | 엘컴텍 | 5 | 15500 | 77500 | 3.0T 방열판, 1.5T METAL PCB | 182900
7 | 2328-2788 | MT-ML-150 | 6B | 6분배기 | 1 | 대윤코퍼레이션 | 1 | 5250 | 5250
| 2328-2788 | MT-ML-150 | UPF-150S-36CQH | 컨버터(안정기) | 1 | UNION(승리글로벌) | 1 | 38200 | 38200
| 2328-2788 | MT-ML-150 | MT-MLH-L | ML-하우징-L | 1 | 승리글로벌 | 1 | 62500 | 62500 | 가로등외함, 3.0T AL , 865x385x195
| 2328-2788 | MT-ML-150 | MT-MD-ELSM-025 | MT-ML-모듈-01 | 6 | 엘컴텍 | 6 | 15500 | 93000 | 3.0T 방열판, 1.5T METAL PCB | 198950
8 | 2328-2788 | MT-ML-200 | 6B | 8분배기 | 1 | 대윤코퍼레이션 | 1 | 6300 | 6300
| 2328-2788 | MT-ML-200 | UPF-240S-36CQ2 | 컨버터(안정기) | 1 | UNION(승리글로벌) | 1 | 39600 | 39600
| 2328-2788 | MT-ML-200 | MT-MLH-L | ML-하우징-L | 1 | 승리글로벌 | 1 | 62500 | 62500 | 가로등외함, 3.0T AL , 865x385x195
| 2328-2788 | MT-ML-200 | MT-MD-ELSM-025 | MT-ML-모듈-01 | 6 | 엘컴텍 | 8 | 15500 | 124000 | 3.0T 방열판, 1.5T METAL PCB | 232400
9 | 2328-2788 | MT-ML-240 | 6B | 10분배기 | 1 | 대윤코퍼레이션 | 1 | 8000 | 8000
| 2328-2788 | MT-ML-240 | UPF-250S-36CQH | 컨버터(안정기) | 1 | UNION(승리글로벌) | 1 | 48500 | 48500
| 2328-2788 | MT-ML-240 | MT-MLH-L | ML-하우징-L | 1 | 승리글로벌 | 1 | 62500 | 62500 | 가로등외함, 3.0T AL , 865x385x195
| 2328-2788 | MT-ML-240 | MT-MD-ELSM-025 | MT-ML-모듈-01 | 6 | 엘컴텍 | 10 | 15500 | 155000 | 3.0T 방열판, 1.5T METAL PCB | 274000
5 | 2467-5122 | MT-SLC-200 | 6B | 8분배기 | 1 | 대윤코퍼레이션 | 1 | 6300 | 6300
| 2467-5122 | MT-SLC-200 | UPF-200S-36CQH | 컨버터(안정기) | 1 | UNION(승리글로벌) | 1 | 44300 | 44300
| 2467-5122 | MT-SLC-200 | MT-SLCH-L | SLC-하우징-L | 1 | 승리글로벌 | 1 | 95000 | 95000 | 가로등외함, 3.0T AL , 878x375x225 |  | 조달판가
| 2467-5122 | MT-SLC-200 | MT-MD-ELSM-025 | MT-ML-모듈-01 | 8 | 엘컴텍 | 8 | 15500 | 124000 | 3.0T 방열판, 1.5T METAL PCB | 269600 | 581818.1818 | 공급가
6 | 2467-5123 | MT-SLC-240 | 6B | 10분배기 | 1 | 대윤코퍼레이션 | 1 | 8000 | 8000
| 2467-5123 | MT-SLC-240 | UPF-250S-36CQH | 컨버터(안정기) | 1 | UNION(승리글로벌) | 1 | 48500 | 48500
| 2467-5123 | MT-SLC-240 | MT-SLCH-L | SLC-하우징-L | 1 | 승리글로벌 | 1 | 95000 | 95000 | 가로등외함, 3.0T AL , 878x375x225 |  | 조달판가
| 2467-5123 | MT-SLC-240 | MT-MD-ELSM-025 | MT-ML-모듈-01 | 10 | 엘컴텍 | 10 | 15500 | 155000 | 3.0T 방열판, 1.5T METAL PCB | 306500 | 599090.9091 | 공급가
[6 empty] | 원/1日 | 2人-10대 생산時
|  | 1人 | 3000000 | 22日/月 |  | 136363.6364 | 83,333원 - 5.5시간(휴식50분추가)
|  | 2人 | 3500000 | 22日/月 |  | 159090.9091 | 97,222원 - 5.5시간(휴식50분추가)
|  | TTL |  |  |  | 295454.5455 | 180555

## 보안등기구
보안등기구
[7 empty] | 품명 |  |  | 수량
[7 empty] | MT-ML-030 |  |  | 1
[7 empty] | MT-ML-040 |  |  | 1
[7 empty] | MT-ML-050 |  |  | 1
[7 empty] | MT-ML-060 |  |  | 1
[7 empty] | MT-SLC-030 |  |  | 1
[7 empty] | MT-SLC-040 |  |  | 1
[7 empty] | MT-SLC-050 |  |  | 1
[7 empty] | MT-SLC-060 |  |  | 1
TTL
No | 식별번호 | 완제품코드 | 품목코드 | 품목명 | 원수 | 부품업체 | 소요량 | 단가 | 재료비 | 비고
1 | 2333-2224 | MT-ML-030 | 2B | 2분배기 | 1 | 대윤코퍼레이션 | 1 | 3150 | 3150
| 2333-2224 | MT-ML-030 | UPF-40S-36CQH | 컨버터(안정기) | 1 | UNION(승리글로벌) | 1 | 22700 | 22700
| 2333-2224 | MT-ML-030 | MT-MLH-S | ML-하우징-S | 1 | ㈜창성씨앤엘 | 1 | 47000 | 47000 | 가로등외함, 3.0T AL , 590x330x161
| 2333-2224 | MT-ML-030 | MT-MD-ELSM-025 | MT-ML-모듈-01 | 1 | 엘컴텍 | 1 | 15500 | 15500 | 3.0T 방열판, 1.5T METAL PCB | 88350
2 | 2333-2225 | MT-ML-040 | 2B | 2분배기 | 1 | 대윤코퍼레이션 | 1 | 3150 | 3150
| 2333-2225 | MT-ML-040 | UPF-80S-36CQH | 컨버터(안정기) | 1 | UNION(승리글로벌) | 1 | 27900 | 27900
| 2333-2225 | MT-ML-040 | MT-MLH-S | ML-하우징-S | 1 | ㈜창성씨앤엘 | 1 | 47000 | 47000 | 가로등외함, 3.0T AL , 590x330x161
| 2333-2225 | MT-ML-040 | MT-MD-ELSM-025 | MT-ML-모듈-01 | 2 | 엘컴텍 | 2 | 15500 | 31000 | 3.0T 방열판, 1.5T METAL PCB | 109050
3 | 2328-2785 | MT-ML-050 | 2B | 2분배기 | 1 | 대윤코퍼레이션 | 1 | 3150 | 3150
| 2328-2785 | MT-ML-050 | UPF-60S-36CQH | 컨버터(안정기) | 1 | UNION(승리글로벌) | 1 | 23700 | 23700
| 2328-2785 | MT-ML-050 | MT-MLH-S | ML-하우징-S | 1 | ㈜창성씨앤엘 | 1 | 47000 | 47000 | 가로등외함, 3.0T AL , 590x330x161
| 2328-2785 | MT-ML-050 | MT-MD-ELSM-025 | MT-ML-모듈-01 | 2 | 엘컴텍 | 2 | 15500 | 31000 | 3.0T 방열판, 1.5T METAL PCB | 104850
4 | 2333-2226 | MT-ML-060 | 2B | 2분배기 | 1 | 대윤코퍼레이션 | 1 | 3150 | 3150
| 2333-2226 | MT-ML-060 | UPF-80S-36CQH | 컨버터(안정기) | 1 | UNION(승리글로벌) | 1 | 27900 | 27900
| 2333-2226 | MT-ML-060 | MT-MLH-S | ML-하우징-S | 1 | ㈜창성씨앤엘 | 1 | 47000 | 47000 | 가로등외함, 3.0T AL , 590x330x161
| 2333-2226 | MT-ML-060 | MT-MD-ELSM-025 | MT-ML-모듈-01 | 2 | 엘컴텍 | 2 | 15500 | 31000 | 3.0T 방열판, 1.5T METAL PCB | 109050
5 | 2349-8978 | MT-SLC-030 | 2B | 2분배기 | 1 | 대윤코퍼레이션 | 1 | 3150 | 3150
| 2349-8978 | MT-SLC-030 | UPF-40S-36CQH | 컨버터(안정기) | 1 | UNION(승리글로벌) | 1 | 22700 | 22700
| 2349-8978 | MT-SLC-030 | MT-SLCH-S | SLC-하우징-S | 1 | 창성INT(승리글로벌) | 1 | 45000 | 45000 | 보안등외함, 3.0T AL , 514x267x89
| 2349-8978 | MT-SLC-030 | MT-MD-ELSM-025 | MT-ML-모듈-01 | 1 | 엘컴텍 | 1 | 15500 | 15500 | 3.0T 방열판, 1.5T METAL PCB | 86350
6 | 2349-8979 | MT-SLC-040 | 2B | 2분배기 | 1 | 대윤코퍼레이션 | 1 | 3150 | 3150
| 2349-8979 | MT-SLC-040 | UPF-60S-36CQH | 컨버터(안정기) | 1 | UNION(승리글로벌) | 1 | 23700 | 23700
| 2349-8979 | MT-SLC-040 | MT-SLCH-S | SLC-하우징-S | 1 | 창성INT(승리글로벌) | 1 | 45000 | 45000 | 보안등외함, 3.0T AL , 514x267x89
| 2349-8979 | MT-SLC-040 | MT-MD-ELSM-025 | MT-ML-모듈-01 | 2 | 엘컴텍 | 2 | 15500 | 31000 | 3.0T 방열판, 1.5T METAL PCB | 102850
7 | 2349-8980 | MT-SLC-050 | 2B | 2분배기 | 1 | 대윤코퍼레이션 | 1 | 3150 | 3150
| 2349-8980 | MT-SLC-050 | UPF-60S-36CQH | 컨버터(안정기) | 1 | UNION(승리글로벌) | 1 | 23700 | 23700
| 2349-8980 | MT-SLC-050 | MT-SLCH-S | SLC-하우징-S | 1 | 창성INT(승리글로벌) | 1 | 45000 | 45000 | 보안등외함, 3.0T AL , 514x267x89
| 2349-8980 | MT-SLC-050 | MT-MD-ELSM-025 | MT-ML-모듈-01 | 2 | 엘컴텍 | 2 | 15500 | 31000 | 3.0T 방열판, 1.5T METAL PCB | 102850
8 | 2349-8981 | MT-SLC-060 | 2B | 2분배기 | 1 | 대윤코퍼레이션 | 1 | 3150 | 3150
| 2349-8981 | MT-SLC-060 | UPF-80S-36CQH | 컨버터(안정기) | 1 | UNION(승리글로벌) | 1 | 27900 | 27900
| 2349-8981 | MT-SLC-060 | MT-SLCH-S | SLC-하우징-S | 1 | 창성INT(승리글로벌) | 1 | 45000 | 45000 | 보안등외함, 3.0T AL , 514x267x89
| 2349-8981 | MT-SLC-060 | MT-MD-ELSM-025 | MT-ML-모듈-01 | 2 | 엘컴텍 | 2 | 15500 | 31000 | 3.0T 방열판, 1.5T METAL PCB | 107050
[6 empty] | 원/1日 | 2人-10대 생산時
|  | 1人 | 3000000 | 22日/月 |  | 136363.6364 | 83,333원 - 5.5시간(휴식50분추가)
|  | 2人 | 3500000 | 22日/月 |  | 159090.9091 | 97,222원 - 5.5시간(휴식50분추가)
|  | TTL |  |  |  | 295454.5455 | 180555

## 터널등기구
터널등기구
[7 empty] | 품명 |  |  | 수량
[7 empty] | MT-TL-050 |  |  | 1
[7 empty] | MT-TL-075 |  |  | 1
[7 empty] | MT-TL-100 |  |  | 1
[7 empty] | MT-TL-150 |  |  | 1
[7 empty] | MT-TL-200 |  |  | 1
[7 empty] | MT-TLC-050 |  |  | 1
[7 empty] | MT-TLC-075 |  |  | 1
[7 empty] | MT-TLC-100 |  |  | 1
[7 empty] | MT-TLC-150 |  |  | 1
[7 empty] | MT-TLC-200 |  |  | 1
[7 empty] | TTL |  |  | 10
No | 식별번호 | 완제품코드 | 품목코드 | 품목명 | 원수 | 부품업체 | 소요량 | 단가 | 재료비 | 비고
1 | 2333-2231 | MT-TL-050 | 2B | 2분배기 | 1 | 대윤코퍼레이션 | 1 | 3150 | 3150
| 2333-2231 | MT-TL-050 | 누전차단기 | 누전차단기(LS) | 1 | 정도기전/대성철물 | 1 | 9000 | 9000
| 2333-2231 | MT-TL-050 | MT-TN-ALPNL-20 | 터널등속판 | 1 | 봉스텐, 태영 | 1 | 7260 | 7260 | 2.0T AL
| 2333-2231 | MT-TL-050 | MT-TNH-S | 터널등하우징-S | 1 | 창성씨앤엘 | 1 | 120750 | 120750 | 3.0T AL , 534x415x107
| 2333-2231 | MT-TL-050 | HLG-80H-36A | 컨버터(안정기) | 1 | Mean Well(피에스유코리아) | 1 | 32000 | 32000
| 2333-2231 | MT-TL-050 | 단자대-4P | 단자대 | 1 | 정도기전, 카이스전자 | 1 | 1500 | 1500
| 2333-2231 | MT-TL-050 | MT-CBGD-PG16BK | 케이블그랜드-PG16 | 1 | 정도기전, 카이스전자 | 1 | 550 | 550 | Black Plastic
| 2333-2231 | MT-TL-050 |  | ㄷ브라켓 | 1 | 창성씨앤엘 | 2 | 7500 | 15000
| 2333-2231 | MT-TL-050 | MT-MD-ELTB-025 | MT-TL-모듈-01 | 2 | 엘컴텍 | 2 | 15500 | 31000 | 3.0T 방열판, 1.5T METAL PCB | 220210
2 | 2333-2232 | MT-TL-075 | 3B | 3분배기 | 1 | 대윤코퍼레이션 | 1 | 3650 | 3650
| 2333-2232 | MT-TL-075 | 누전차단기 | 누전차단기(LS) | 1 | 정도기전/대성철물 | 1 | 9000 | 9000
| 2333-2232 | MT-TL-075 | MT-TN-ALPNL-20 | 터널등속판 | 1 | 봉스텐, 태영 | 1 | 7260 | 7260 | 2.0T AL
| 2333-2232 | MT-TL-075 | MT-TNH-S | 터널등하우징-S | 1 | 창성씨앤엘 | 1 | 120750 | 120750 | 3.0T AL , 534x415x107
| 2333-2232 | MT-TL-075 | HLG-100H-36A | 컨버터(안정기) | 1 | Mean Well(피에스유코리아) | 1 | 36400 | 36400
| 2333-2232 | MT-TL-075 | 단자대-4P | 단자대 | 1 | 정도기전, 카이스전자 | 1 | 1500 | 1500
| 2333-2232 | MT-TL-075 | MT-CBGD-PG16BK | 케이블그랜드-PG16 | 1 | 정도기전, 카이스전자 | 1 | 550 | 550 | Black Plastic
| 2333-2232 | MT-TL-075 |  | ㄷ브라켓 | 1 | 창성씨앤엘 | 2 | 7500 | 15000
| 2333-2232 | MT-TL-075 | MT-MD-ELTB-025 | MT-TL-모듈-01 | 3 | 엘컴텍 | 3 | 15500 | 46500 | 3.0T 방열판, 1.5T METAL PCB | 240610
3 | 2333-2233 | MT-TL-100 | 4B | 4분배기 | 1 | 대윤코퍼레이션 | 1 | 4200 | 4200
| 2333-2233 | MT-TL-100 | 누전차단기 | 누전차단기(LS) | 1 | 정도기전/대성철물 | 1 | 9000 | 9000
| 2333-2233 | MT-TL-100 | MT-TN-ALPNL-20 | 터널등속판 | 1 | 봉스텐, 태영 | 1 | 7260 | 7260 | 2.0T AL
| 2333-2233 | MT-TL-100 | MT-TNH-S | 터널등하우징-S | 1 | 창성씨앤엘 | 1 | 120750 | 120750 | 3.0T AL , 534x415x107
| 2333-2233 | MT-TL-100 | HLG-150H-36A | 컨버터(안정기) | 1 | Mean Well(피에스유코리아) | 1 | 38000 | 38000
| 2333-2233 | MT-TL-100 | 단자대-4P | 단자대 | 1 | 정도기전, 카이스전자 | 1 | 1500 | 1500
| 2333-2233 | MT-TL-100 | MT-CBGD-PG16BK | 케이블그랜드-PG16 | 1 | 정도기전, 카이스전자 | 1 | 550 | 550 | Black Plastic
| 2333-2233 | MT-TL-100 |  | ㄷ브라켓 | 1 | 창성씨앤엘 | 2 | 7500 | 15000
| 2333-2233 | MT-TL-100 | MT-MD-ELTB-025 | MT-TL-모듈-01 | 4 | 엘컴텍 | 4 | 15500 | 62000 | 3.0T 방열판, 1.5T METAL PCB | 258260
4 | 2333-2234 | MT-TL-150 | 3B | 3분배기 | 2 | 대윤코퍼레이션 | 2 | 3650 | 7300
| 2333-2234 | MT-TL-150 | 누전차단기 | 누전차단기(LS) | 1 | 정도기전/대성철물 | 1 | 9000 | 9000
| 2333-2234 | MT-TL-150 | MT-TN-ALPNL-20 | 터널등속판 | 1 | 봉스텐, 태영 | 1 | 7260 | 7260 | 2.0T AL
| 2333-2234 | MT-TL-150 | MT-TNH-L | 터널등하우징-L | 1 | 창성씨앤엘 | 1 | 157500 | 157500 | 3.0T AL , 710x415x107
| 2333-2234 | MT-TL-150 | HLG-185H-36A | 컨버터(안정기) | 1 | Mean Well(피에스유코리아) | 1 | 42800 | 42800
| 2333-2234 | MT-TL-150 | 단자대-4P | 단자대 | 1 | 정도기전, 카이스전자 | 1 | 1500 | 1500
| 2333-2234 | MT-TL-150 | MT-CBGD-PG16BK | 케이블그랜드-PG16 | 1 | 정도기전, 카이스전자 | 1 | 550 | 550 | Black Plastic
| 2333-2234 | MT-TL-150 |  | ㄷ브라켓 | 1 | 창성씨앤엘 | 2 | 7500 | 15000
| 2333-2234 | MT-TL-150 | MT-MD-ELTB-025 | MT-TL-모듈-01 | 6 | 엘컴텍 | 6 | 15500 | 93000 | 3.0T 방열판, 1.5T METAL PCB | 333910
5 | 2333-2235 | MT-TL-200 | 4B | 4분배기 | 2 | 대윤코퍼레이션 | 2 | 4200 | 8400
| 2333-2235 | MT-TL-200 | 누전차단기 | 누전차단기(LS) | 1 | 정도기전/대성철물 | 1 | 9000 | 9000
| 2333-2235 | MT-TL-200 | MT-TN-ALPNL-20 | 터널등속판 | 1 | 봉스텐, 태영 | 1 | 7260 | 7260 | 2.0T AL
| 2333-2235 | MT-TL-200 | MT-TNH-L | 터널등하우징-L | 1 | 창성씨앤엘 | 1 | 157500 | 157500 | 3.0T AL , 710x415x107
| 2333-2235 | MT-TL-200 | HLG-240H-36A | 컨버터(안정기) | 1 | Mean Well(피에스유코리아) | 1 | 53400 | 53400
| 2333-2235 | MT-TL-200 | 단자대-4P | 단자대 | 1 | 정도기전, 카이스전자 | 1 | 1500 | 1500
| 2333-2235 | MT-TL-200 | MT-CBGD-PG16BK | 케이블그랜드-PG16 | 1 | 정도기전, 카이스전자 | 1 | 550 | 550 | Black Plastic
| 2333-2235 | MT-TL-200 |  | ㄷ브라켓 | 1 | 창성씨앤엘 | 2 | 7500 | 15000
| 2333-2235 | MT-TL-200 | MT-MD-ELTB-025 | MT-TL-모듈-01 | 8 | 엘컴텍 | 8 | 15500 | 124000 | 3.0T 방열판, 1.5T METAL PCB | 376610
6 | 2349-8986 | MT-TLC-050 | 2B | 2분배기 | 1 | 대윤코퍼레이션 | 1 | 3150 | 3150
| 2349-8986 | MT-TLC-050 | 누전차단기 | 누전차단기(LS) | 1 | 정도기전/대성철물 | 1 | 9000 | 9000
| 2349-8986 | MT-TLC-050 | MT-TN-ALPNL-20 | 터널등속판 | 1 | 봉스텐, 태영 | 1 | 7260 | 7260 | 2.0T AL
| 2349-8986 | MT-TLC-050 | MT-TNH-S | 터널등하우징-S | 1 | 창성씨앤엘 | 1 | 120750 | 120750 | 3.0T AL , 534x415x107
| 2349-8986 | MT-TLC-050 | HLG-80H-36A | 컨버터(안정기) | 1 | Mean Well(피에스유코리아) | 1 | 32000 | 32000
| 2349-8986 | MT-TLC-050 | 단자대-4P | 단자대 | 1 | 정도기전, 카이스전자 | 1 | 1500 | 1500
| 2349-8986 | MT-TLC-050 | MT-CBGD-PG16BK | 케이블그랜드-PG16 | 1 | 정도기전, 카이스전자 | 1 | 550 | 550 | Black Plastic
| 2349-8986 | MT-TLC-050 |  | ㄷ브라켓 | 1 | 창성씨앤엘 | 2 | 7500 | 15000
| 2349-8986 | MT-TLC-050 | MT-MD-ELTB-025 | MT-TLC-모듈-01 | 2 | 엘컴텍 | 2 | 15500 | 31000 | 3.0T 방열판, 1.5T METAL PCB | 220210
7 | 2349-8987 | MT-TLC-075 | 3B | 3분배기 | 1 | 대윤코퍼레이션 | 1 | 3650 | 3650
| 2349-8987 | MT-TLC-075 | 누전차단기 | 누전차단기(LS) | 1 | 정도기전/대성철물 | 1 | 9000 | 9000
| 2349-8987 | MT-TLC-075 | MT-TN-ALPNL-20 | 터널등속판 | 1 | 봉스텐, 태영 | 1 | 7260 | 7260 | 2.0T AL
| 2349-8987 | MT-TLC-075 | MT-TNH-S | 터널등하우징-S | 1 | 창성씨앤엘 | 1 | 120750 | 120750 | 3.0T AL , 534x415x107
| 2349-8987 | MT-TLC-075 | HLG-100H-36A | 컨버터(안정기) | 1 | Mean Well(피에스유코리아) | 1 | 36400 | 36400
| 2349-8987 | MT-TLC-075 | 단자대-4P | 단자대 | 1 | 정도기전, 카이스전자 | 1 | 1500 | 1500
| 2349-8987 | MT-TLC-075 | MT-CBGD-PG16BK | 케이블그랜드-PG16 | 1 | 정도기전, 카이스전자 | 1 | 550 | 550 | Black Plastic
| 2349-8987 | MT-TLC-075 |  | ㄷ브라켓 | 1 | 창성씨앤엘 | 2 | 7500 | 15000
| 2349-8987 | MT-TLC-075 | MT-MD-ELTB-025 | MT-TLC-모듈-01 | 3 | 엘컴텍 | 3 | 15500 | 46500 | 3.0T 방열판, 1.5T METAL PCB | 240610
8 | 2349-8988 | MT-TLC-100 | 4B | 4분배기 | 1 | 대윤코퍼레이션 | 1 | 4200 | 4200
| 2349-8988 | MT-TLC-100 | 누전차단기 | 누전차단기(LS) | 1 | 정도기전/대성철물 | 1 | 9000 | 9000
| 2349-8988 | MT-TLC-100 | MT-TN-ALPNL-20 | 터널등속판 | 1 | 봉스텐, 태영 | 1 | 7260 | 7260 | 2.0T AL
| 2349-8988 | MT-TLC-100 | MT-TNH-S | 터널등하우징-S | 1 | 창성씨앤엘 | 1 | 120750 | 120750 | 3.0T AL , 534x415x107
| 2349-8988 | MT-TLC-100 | HLG-150H-36A | 컨버터(안정기) | 1 | Mean Well(피에스유코리아) | 1 | 38000 | 38000
| 2349-8988 | MT-TLC-100 | 단자대-4P | 단자대 | 1 | 정도기전, 카이스전자 | 1 | 1500 | 1500
| 2349-8988 | MT-TLC-100 | MT-CBGD-PG16BK | 케이블그랜드-PG16 | 1 | 정도기전, 카이스전자 | 1 | 550 | 550 | Black Plastic
| 2349-8988 | MT-TLC-100 |  | ㄷ브라켓 | 1 | 창성씨앤엘 | 2 | 7500 | 15000
| 2349-8988 | MT-TLC-100 | MT-MD-ELTB-025 | MT-TLC-모듈-01 | 4 | 엘컴텍 | 4 | 15500 | 62000 | 3.0T 방열판, 1.5T METAL PCB | 258260
9 | 2349-8989 | MT-TLC-150 | 3B | 3분배기 | 2 | 대윤코퍼레이션 | 2 | 3650 | 7300
| 2349-8989 | MT-TLC-150 | 누전차단기 | 누전차단기(LS) | 1 | 정도기전/대성철물 | 1 | 9000 | 9000
| 2349-8989 | MT-TLC-150 | MT-TN-ALPNL-20 | 터널등속판 | 1 | 봉스텐, 태영 | 1 | 7260 | 7260 | 2.0T AL
| 2349-8989 | MT-TLC-150 | MT-TNH-L | 터널등하우징-L | 1 | 창성씨앤엘 | 1 | 157500 | 157500 | 3.0T AL , 710x415x107
| 2349-8989 | MT-TLC-150 | HLG-185H-36A | 컨버터(안정기) | 1 | Mean Well(피에스유코리아) | 1 | 42800 | 42800
| 2349-8989 | MT-TLC-150 | 단자대-4P | 단자대 | 1 | 정도기전, 카이스전자 | 1 | 1500 | 1500
| 2349-8989 | MT-TLC-150 | MT-CBGD-PG16BK | 케이블그랜드-PG16 | 1 | 정도기전, 카이스전자 | 1 | 550 | 550 | Black Plastic
| 2349-8989 | MT-TLC-150 |  | ㄷ브라켓 | 1 | 창성씨앤엘 | 2 | 7500 | 15000
| 2349-8989 | MT-TLC-150 | MT-MD-ELTB-025 | MT-TLC-모듈-01 | 6 | 엘컴텍 | 6 | 15500 | 93000 | 3.0T 방열판, 1.5T METAL PCB | 333910
10 | 2349-8990 | MT-TLC-200 | 4B | 4분배기 | 2 | 대윤코퍼레이션 | 2 | 4200 | 8400
| 2349-8990 | MT-TLC-200 | 누전차단기 | 누전차단기(LS) | 1 | 정도기전/대성철물 | 1 | 9000 | 9000
| 2349-8990 | MT-TLC-200 | MT-TN-ALPNL-20 | 터널등속판 | 1 | 봉스텐, 태영 | 1 | 7260 | 7260 | 2.0T AL
| 2349-8990 | MT-TLC-200 | MT-TNH-L | 터널등하우징-L | 1 | 창성씨앤엘 | 1 | 157500 | 157500 | 3.0T AL , 710x415x107
| 2349-8990 | MT-TLC-200 | HLG-240H-36A | 컨버터(안정기) | 1 | Mean Well(피에스유코리아) | 1 | 53400 | 53400
| 2349-8990 | MT-TLC-200 | 단자대-4P | 단자대 | 1 | 정도기전, 카이스전자 | 1 | 1500 | 1500
| 2349-8990 | MT-TLC-200 | MT-CBGD-PG16BK | 케이블그랜드-PG16 | 1 | 정도기전, 카이스전자 | 1 | 550 | 550 | Black Plastic
| 2349-8990 | MT-TLC-200 |  | ㄷ브라켓 | 1 | 창성씨앤엘 | 2 | 7500 | 15000
| 2349-8990 | MT-TLC-200 | MT-MD-ELTB-025 | MT-TLC-모듈-01 | 8 | 엘컴텍 | 8 | 15500 | 124000 | 3.0T 방열판, 1.5T METAL PCB | 376610
[8 empty] | TTL | 2859200

## 투광등기구(BATOO)
투광등기구(BATOO)
|  |  | 품명 |  |  | 수량 | 품명 |  |  | 수량
|  |  | BATOO-200-020 |  |  | 1 | BATOO-800-020 |  |  | 1
|  |  | BATOO-200-030 |  |  | 1 | BATOO-800-030 |  |  | 1
|  |  | BATOO-200-045 |  |  | 1 | BATOO-800-045 |  |  | 1
|  |  | BATOO-200-060 |  |  | 1 | BATOO-800-060 |  |  | 1
|  |  | BATOO-200-120 |  |  | 1 | BATOO-800-120 |  |  | 1
|  |  | BATOO-300-020 |  |  | 1 | BATOO-1000-020 |  |  | 1
|  |  | BATOO-300-030 |  |  | 1 | BATOO-1000-030 |  |  | 1
|  |  | BATOO-300-045 |  |  | 1 | BATOO-1000-045 |  |  | 1
|  |  | BATOO-300-060 |  |  | 1 | BATOO-1000-060 |  |  | 1
|  |  | BATOO-300-120 |  |  | 1 | BATOO-1000-120 |  |  | 1
|  |  | BATOO-400-020 |  |  | 1 | BATOO-1200-020 |  |  | 1
|  |  | BATOO-400-030 |  |  | 1 | BATOO-1200-030 |  |  | 1
|  |  | BATOO-400-045 |  |  | 1 | BATOO-1200-045 |  |  | 1
|  |  | BATOO-400-060 |  |  | 1 | BATOO-1200-060 |  |  | 1
|  |  | BATOO-400-120 |  |  | 1 | BATOO-1200-120 |  |  | 1
|  |  | BATOO-600-020 |  |  | 1 | BATOO-X400-020 |  |  | 1
|  |  | BATOO-600-030 |  |  | 1 | BATOO-X400-030 |  |  | 1
|  |  | BATOO-600-045 |  |  | 1 | BATOO-X400-045 |  |  | 1
|  |  | BATOO-600-060 |  |  | 1 | BATOO-X400-060 |  |  | 1
|  |  | BATOO-600-120 |  |  | 1 | BATOO-X400-120 |  |  | 1
[7 empty] | TTL |  |  | 40
No | 식별번호 | 완제품코드 | 품목코드 | 품목명 | 원수 | 부품업체 | 소요량 | 단가 | 재료비 | 비고
1 | 2300-3466 | MT-VS | MT-VS | ø255 바이저 | 1 | 태영스텐레이저 |  |  |  | 2.0T, 350x150, 눈부심방지장치
2 | 2300-3465 | MT-VM | MT-VM | ø354 바이저 | 1 | 태영스텐레이저 |  |  |  | 2.0T, 354x200, 눈부심방지장치
3 | 2300-3464 | MT-VB | MT-VB | ø475 바이저 | 1 | 태영스텐레이저 |  |  |  | 2.0T, 475x200, 눈부심방지장치
4 | 2334-5146 | BATOO-200-020 | HLG-240H-48A | 컨버터(안정기) | 1 | Mean Well(피에스유코리아) | 1 | 63000 | 63000
| 2334-5146 | BATOO-200-020 | MT-BH-200 | 200 하우징 | 1 | MTT | 1 | 385000 | 385000 | 외함
| 2334-5146 | BATOO-200-020 | MT-Lens-TC2001 | 20도 렌즈 | 24 | Any Casting | 24 | 460 | 11040
| 2334-5146 | BATOO-200-020 | MT-BGlass-255 | ø255 유리 | 1 | MTT | 1 | 0 | 0
| 2334-5146 | BATOO-200-020 | MT-BRing-255 | ø255 링 | 1 | MTT | 1 | 0 | 0 | Black
| 2334-5146 | BATOO-200-020 | MT-CBGD-PG135 | 케이블그랜드-PG13.5 | 1 | 테오백 | 1 | 2400 | 2400
| 2334-5146 | BATOO-200-020 | MT-BBRKT-255 | ø255 ㄷ 브라켓 | 1 | MTT | 1 | 0 | 0
| 2334-5146 | BATOO-200-020 | MT-BOX-460 | 박스-460×460×460 | 1 | 보강포장 | 1 | 1903 | 1903
| 2334-5146 | BATOO-200-020 | PCB-200-57 | PCB-200-57 | 1 | 매그나텍 | 1 | 264800 | 264800
| 2334-5146 | BATOO-200-020 | SPD-20-240P | SPD-20-240P | 1 | Mean Well | 1 | 13400 | 13400 |  | 741543
5 | 2334-5146 | BATOO-200-030 | HLG-240H-48A | 컨버터(안정기) | 1 | Mean Well(피에스유코리아) | 1 | 63000 | 63000
| 2334-5146 | BATOO-200-030 | MT-BH-200 | 200 하우징 | 1 | MTT | 1 | 385000 | 385000
| 2334-5146 | BATOO-200-030 | MT-Lens-TP3001 | 30도 렌즈 | 24 | Any Casting | 24 | 460 | 11040
| 2334-5146 | BATOO-200-030 | MT-BGlass-255 | ø255 유리 | 1 | MTT | 1 | 0 | 0
| 2334-5146 | BATOO-200-030 | MT-BRing-255 | ø255 링 | 1 | MTT | 1 | 0 | 0 | Black
| 2334-5146 | BATOO-200-030 | MT-CBGD-PG135 | 케이블그랜드-PG13.5 | 1 | 테오백 | 1 | 2400 | 2400
| 2334-5146 | BATOO-200-030 | MT-BBRKT-255 | ø255 ㄷ 브라켓 | 1 | MTT | 1 | 0 | 0
| 2334-5146 | BATOO-200-030 | MT-BOX-460 | 박스-460×460×460 | 1 | 보강포장 | 1 | 1903 | 1903
| 2334-5146 | BATOO-200-030 | PCB-200-57 | PCB-200-57 | 1 | 매그나텍 | 1 | 264800 | 264800
| 2334-5146 | BATOO-200-030 | SPD-20-240P | SPD-20-240P | 1 | Mean Well | 1 | 13400 | 13400 |  | 741543
6 | 2334-5146 | BATOO-200-045 | HLG-240H-48A | 컨버터(안정기) | 1 | Mean Well(피에스유코리아) | 1 | 63000 | 63000
| 2334-5146 | BATOO-200-045 | MT-BH-200 | 200 하우징 | 1 | MTT | 1 | 385000 | 385000
| 2334-5146 | BATOO-200-045 | MT-Lens-TP4501 | 45도 렌즈 | 24 | Any Casting | 24 | 460 | 11040
| 2334-5146 | BATOO-200-045 | MT-BGlass-255 | ø255 유리 | 1 | MTT | 1 | 0 | 0
| 2334-5146 | BATOO-200-045 | MT-BRing-255 | ø255 링 | 1 | MTT | 1 | 0 | 0 | Black
| 2334-5146 | BATOO-200-045 | MT-CBGD-PG135 | 케이블그랜드-PG13.5 | 1 | 테오백 | 1 | 2400 | 2400
| 2334-5146 | BATOO-200-045 | MT-BBRKT-255 | ø255 ㄷ 브라켓 | 1 | MTT | 1 | 0 | 0
| 2334-5146 | BATOO-200-045 | MT-BOX-460 | 박스-460×460×460 | 1 | 보강포장 | 1 | 1903 | 1903
| 2334-5146 | BATOO-200-045 | PCB-200-57 | PCB-200-57 | 1 | 매그나텍 | 1 | 264800 | 264800
| 2334-5146 | BATOO-200-045 | SPD-20-240P | SPD-20-240P | 1 | Mean Well | 1 | 13400 | 13400 |  | 741543
7 | 2334-5146 | BATOO-200-060 | HLG-240H-48A | 컨버터(안정기) | 1 | Mean Well(피에스유코리아) | 1 | 63000 | 63000
| 2334-5146 | BATOO-200-060 | MT-BH-200 | 200 하우징 | 1 | MTT | 1 | 385000 | 385000
| 2334-5146 | BATOO-200-060 | MT-Lens-TP6001 | 60도 렌즈 | 24 | Any Casting | 24 | 460 | 11040
| 2334-5146 | BATOO-200-060 | MT-BGlass-255 | ø255 유리 | 1 | MTT | 1 | 0 | 0
| 2334-5146 | BATOO-200-060 | MT-BRing-255 | ø255 링 | 1 | MTT | 1 | 0 | 0 | Black
| 2334-5146 | BATOO-200-060 | MT-CBGD-PG135 | 케이블그랜드-PG13.5 | 1 | 테오백 | 1 | 2400 | 2400
| 2334-5146 | BATOO-200-060 | MT-BBRKT-255 | ø255 ㄷ 브라켓 | 1 | MTT | 1 | 0 | 0
| 2334-5146 | BATOO-200-060 | MT-BOX-460 | 박스-460×460×460 | 1 | 보강포장 | 1 | 1903 | 1903
| 2334-5146 | BATOO-200-060 | PCB-200-57 | PCB-200-57 | 1 | 매그나텍 | 1 | 264800 | 264800
| 2334-5146 | BATOO-200-060 | SPD-20-240P | SPD-20-240P | 1 | Mean Well | 1 | 13400 | 13400 |  | 741543
8 | 2334-5146 | BATOO-200-120 | HLG-240H-48A | 컨버터(안정기) | 1 | Mean Well(피에스유코리아) | 1 | 63000 | 63000
| 2334-5146 | BATOO-200-120 | MT-BH-200 | 200 하우징 | 1 | MTT | 1 | 385000 | 385000
| 2334-5146 | BATOO-200-120 | MT-BGlass-255 | ø255 유리 | 1 | MTT | 1 | 0 | 0
| 2334-5146 | BATOO-200-120 | MT-BRing-255 | ø255 링 | 1 | MTT | 1 | 0 | 0 | Black
| 2334-5146 | BATOO-200-120 | MT-CBGD-PG135 | 케이블그랜드-PG13.5 | 1 | 테오백 | 1 | 2400 | 2400
| 2334-5146 | BATOO-200-120 | MT-BBRKT-255 | ø255 ㄷ 브라켓 | 1 | MTT | 1 | 0 | 0
| 2334-5146 | BATOO-200-120 | MT-BOX-460 | 박스-460×460×460 | 1 | 보강포장 | 1 | 1903 | 1903
| 2334-5146 | BATOO-200-120 | PCB-200-57 | PCB-200-57 | 1 | 매그나텍 | 1 | 264800 | 264800
| 2334-5146 | BATOO-200-120 | SPD-20-240P | SPD-20-240P | 1 | Mean Well | 1 | 13400 | 13400 |  | 730503
9 | 2296-2442 | BATOO-300-020 | HLG-320H-48A | 컨버터(안정기) | 1 | Mean Well(피에스유코리아) | 1 | 88000 | 88000
| 2296-2442 | BATOO-300-020 | MT-BH-400S | 400S 하우징 | 1 | MTT | 1 | 450000 | 450000
| 2296-2442 | BATOO-300-020 | MT-Lens-TC2001 | 20도 렌즈 | 36 | Any Casting | 36 | 460 | 16560
| 2296-2442 | BATOO-300-020 | MT-BGlass-255 | ø255 유리 | 1 | MTT | 1 | 0 | 0
| 2296-2442 | BATOO-300-020 | MT-BSibori-354 | ø354 링 (시보리) | 1 | MTT | 1 | 0 | 0 | Black(시보리: 베이지)
| 2296-2442 | BATOO-300-020 | MT-CBGD-PG135 | 케이블그랜드-PG13.5 | 1 | 테오백 | 1 | 2400 | 2400
| 2296-2442 | BATOO-300-020 | MT-BBRKT-354 | ø354 ㄷ 브라켓 | 1 | MTT | 1 | 0 | 0
| 2296-2442 | BATOO-300-020 | MT-BOX-460 | 박스-460×460×460 | 1 | 보강포장 | 1 | 1903 | 1903
| 2296-2442 | BATOO-300-020 | PCB-300-57 | PCB-300-57 | 1 | 매그나텍 | 1 | 297200 | 297200
| 2296-2442 | BATOO-300-020 | SPD-20-240P | SPD-20-240P | 1 | Mean Well | 1 | 13400 | 13400 |  | 869463
10 | 2296-2442 | BATOO-300-030 | HLG-320H-48A | 컨버터(안정기) | 1 | Mean Well(피에스유코리아) | 1 | 88000 | 88000
| 2296-2442 | BATOO-300-030 | MT-BH-400S | 400S 하우징 | 1 | MTT | 1 | 450000 | 450000
| 2296-2442 | BATOO-300-030 | MT-Lens-TP3001 | 30도 렌즈 | 36 | Any Casting | 36 | 460 | 16560
| 2296-2442 | BATOO-300-030 | MT-BGlass-255 | ø255 유리 | 1 | MTT | 1 | 0 | 0
| 2296-2442 | BATOO-300-030 | MT-BSibori-354 | ø354 링 (시보리) | 1 | MTT | 1 | 0 | 0 | Black(시보리: 베이지)
| 2296-2442 | BATOO-300-030 | MT-CBGD-PG135 | 케이블그랜드-PG13.5 | 1 | 테오백 | 1 | 2400 | 2400
| 2296-2442 | BATOO-300-030 | MT-BBRKT-354 | ø354 ㄷ 브라켓 | 1 | MTT | 1 | 0 | 0
| 2296-2442 | BATOO-300-030 | MT-BOX-460 | 박스-460×460×460 | 1 | 보강포장 | 1 | 1903 | 1903
| 2296-2442 | BATOO-300-030 | PCB-300-57 | PCB-300-57 | 1 | 매그나텍 | 1 | 297200 | 297200
| 2296-2442 | BATOO-300-030 | SPD-20-240P | SPD-20-240P | 1 | Mean Well | 1 | 13400 | 13400 |  | 869463
11 | 2296-2442 | BATOO-300-045 | HLG-320H-48A | 컨버터(안정기) | 1 | Mean Well(피에스유코리아) | 1 | 88000 | 88000
| 2296-2442 | BATOO-300-045 | MT-BH-400S | 400S 하우징 | 1 | MTT | 1 | 450000 | 450000
| 2296-2442 | BATOO-300-045 | MT-Lens-TP4501 | 45도 렌즈 | 36 | Any Casting | 36 | 460 | 16560
| 2296-2442 | BATOO-300-045 | MT-BGlass-255 | ø255 유리 | 1 | MTT | 1 | 0 | 0
| 2296-2442 | BATOO-300-045 | MT-BSibori-354 | ø354 링 (시보리) | 1 | MTT | 1 | 0 | 0 | Black(시보리: 베이지)
| 2296-2442 | BATOO-300-045 | MT-CBGD-PG135 | 케이블그랜드-PG13.5 | 1 | 테오백 | 1 | 2400 | 2400
| 2296-2442 | BATOO-300-045 | MT-BBRKT-354 | ø354 ㄷ 브라켓 | 1 | MTT | 1 | 0 | 0
| 2296-2442 | BATOO-300-045 | MT-BOX-460 | 박스-460×460×460 | 1 | 보강포장 | 1 | 1903 | 1903
| 2296-2442 | BATOO-300-045 | PCB-300-57 | PCB-300-57 | 1 | 매그나텍 | 1 | 297200 | 297200
| 2296-2442 | BATOO-300-045 | SPD-20-240P | SPD-20-240P | 1 | Mean Well | 1 | 13400 | 13400 |  | 869463
12 | 2296-2442 | BATOO-300-060 | HLG-320H-48A | 컨버터(안정기) | 1 | Mean Well(피에스유코리아) | 1 | 88000 | 88000
| 2296-2442 | BATOO-300-060 | MT-BH-400S | 400S 하우징 | 1 | MTT | 1 | 450000 | 450000
| 2296-2442 | BATOO-300-060 | MT-Lens-TP6001 | 60도 렌즈 | 36 | Any Casting | 36 | 460 | 16560
| 2296-2442 | BATOO-300-060 | MT-BGlass-255 | ø255 유리 | 1 | MTT | 1 | 0 | 0
| 2296-2442 | BATOO-300-060 | MT-BSibori-354 | ø354 링 (시보리) | 1 | MTT | 1 | 0 | 0 | Black(시보리: 베이지)
| 2296-2442 | BATOO-300-060 | MT-CBGD-PG135 | 케이블그랜드-PG13.5 | 1 | 테오백 | 1 | 2400 | 2400
| 2296-2442 | BATOO-300-060 | MT-BBRKT-354 | ø354 ㄷ 브라켓 | 1 | MTT | 1 | 0 | 0
| 2296-2442 | BATOO-300-060 | MT-BOX-460 | 박스-460×460×460 | 1 | 보강포장 | 1 | 1903 | 1903
| 2296-2442 | BATOO-300-060 | PCB-300-57 | PCB-300-57 | 1 | 매그나텍 | 1 | 297200 | 297200
| 2296-2442 | BATOO-300-060 | SPD-20-240P | SPD-20-240P | 1 | Mean Well | 1 | 13400 | 13400 |  | 869463
13 | 2296-2442 | BATOO-300-120 | HLG-320H-48A | 컨버터(안정기) | 1 | Mean Well(피에스유코리아) | 1 | 88000 | 88000
| 2296-2442 | BATOO-300-120 | MT-BH-400S | 400S 하우징 | 1 | MTT | 1 | 450000 | 450000
| 2296-2442 | BATOO-300-120 | MT-BGlass-255 | ø255 유리 | 1 | MTT | 1 | 0 | 0
| 2296-2442 | BATOO-300-120 | MT-BSibori-354 | ø354 링 (시보리) | 1 | MTT | 1 | 0 | 0 | Black(시보리: 베이지)
| 2296-2442 | BATOO-300-120 | MT-CBGD-PG135 | 케이블그랜드-PG13.5 | 1 | 테오백 | 1 | 2400 | 2400
| 2296-2442 | BATOO-300-120 | MT-BBRKT-354 | ø354 ㄷ 브라켓 | 1 | MTT | 1 | 0 | 0
| 2296-2442 | BATOO-300-120 | MT-BOX-460 | 박스-460×460×460 | 1 | 보강포장 | 1 | 1903 | 1903
| 2296-2442 | BATOO-300-120 | PCB-300-57 | PCB-300-57 | 1 | 매그나텍 | 1 | 297200 | 297200
| 2296-2442 | BATOO-300-120 | SPD-20-240P | SPD-20-240P | 1 | Mean Well | 1 | 13400 | 13400 |  | 852903
14 | 2292-4176 | BATOO-400-020 | HLG-240H-48A | 컨버터(안정기) | 2 | Mean Well(피에스유코리아) | 2 | 63000 | 126000
| 2292-4176 | BATOO-400-020 | MT-BH-600 | 600 하우징 | 1 | MTT | 1 | 548000 | 548000
| 2292-4176 | BATOO-400-020 | MT-Lens-TC2001 | 20도 렌즈 | 48 | Any Casting | 48 | 460 | 22080
| 2292-4176 | BATOO-400-020 | MT-BGlass-354 | ø354 유리 | 1 | MTT | 1 | 0 | 0
| 2292-4176 | BATOO-400-020 | MT-BRing-354 | ø354 링 | 1 | MTT | 1 | 0 | 0 | Black
| 2292-4176 | BATOO-400-020 | MT-CBGD-PG135 | 케이블그랜드-PG13.5 | 1 | 테오백 | 1 | 2400 | 2400
| 2292-4176 | BATOO-400-020 | MT-BBRKT-354 | ø354 ㄷ 브라켓 | 1 | MTT | 1 | 0 | 0
| 2292-4176 | BATOO-400-020 | MT-BOX-460 | 박스-460×460×460 | 1 | 보강포장 | 1 | 1903 | 1903
| 2292-4176 | BATOO-400-020 | PCB-400A-57 | PCB-400A-57 | 2 | 매그나텍 | 2 | 264800 | 529600
| 2292-4176 | BATOO-400-020 | SPD-20-240P | SPD-20-240P | 1 | Mean Well | 1 | 13400 | 13400 |  | 1243383
15 | 2292-4176 | BATOO-400-030 | HLG-240H-48A | 컨버터(안정기) | 2 | Mean Well(피에스유코리아) | 2 | 63000 | 126000
| 2292-4176 | BATOO-400-030 | MT-BH-600 | 600 하우징 | 1 | MTT | 1 | 548000 | 548000
| 2292-4176 | BATOO-400-030 | MT-Lens-TP3001 | 30도 렌즈 | 48 | Any Casting | 48 | 460 | 22080
| 2292-4176 | BATOO-400-030 | MT-BGlass-354 | ø354 유리 | 1 | MTT | 1 | 0 | 0
| 2292-4176 | BATOO-400-030 | MT-BRing-354 | ø354 링 | 1 | MTT | 1 | 0 | 0 | Black
| 2292-4176 | BATOO-400-030 | MT-CBGD-PG135 | 케이블그랜드-PG13.5 | 1 | 테오백 | 1 | 2400 | 2400
| 2292-4176 | BATOO-400-030 | MT-BBRKT-354 | ø354 ㄷ 브라켓 | 1 | MTT | 1 | 0 | 0
| 2292-4176 | BATOO-400-030 | MT-BOX-460 | 박스-460×460×460 | 1 | 보강포장 | 1 | 1903 | 1903
| 2292-4176 | BATOO-400-030 | PCB-400A-57 | PCB-400A-57 | 2 | 매그나텍 | 2 | 264800 | 529600
| 2292-4176 | BATOO-400-030 | SPD-20-240P | SPD-20-240P | 1 | Mean Well | 1 | 13400 | 13400 |  | 1243383
16 | 2292-4176 | BATOO-400-045 | HLG-240H-48A | 컨버터(안정기) | 2 | Mean Well(피에스유코리아) | 2 | 63000 | 126000
| 2292-4176 | BATOO-400-045 | MT-BH-600 | 600 하우징 | 1 | MTT | 1 | 548000 | 548000
| 2292-4176 | BATOO-400-045 | MT-Lens-TP4501 | 45도 렌즈 | 48 | Any Casting | 48 | 460 | 22080
| 2292-4176 | BATOO-400-045 | MT-BGlass-354 | ø354 유리 | 1 | MTT | 1 | 0 | 0
| 2292-4176 | BATOO-400-045 | MT-BRing-354 | ø354 링 | 1 | MTT | 1 | 0 | 0 | Black
| 2292-4176 | BATOO-400-045 | MT-CBGD-PG135 | 케이블그랜드-PG13.5 | 1 | 테오백 | 1 | 2400 | 2400
| 2292-4176 | BATOO-400-045 |  | ø354 ㄷ 브라켓 | 1 | MTT | 1 | 0 | 0
| 2292-4176 | BATOO-400-045 | MT-BOX-460 | 박스-460×460×460 | 1 | 보강포장 | 1 | 1903 | 1903
| 2292-4176 | BATOO-400-045 | PCB-400A-57 | PCB-400A-57 | 2 | 매그나텍 | 2 | 264800 | 529600
| 2292-4176 | BATOO-400-045 | SPD-20-240P | SPD-20-240P | 1 | Mean Well | 1 | 13400 | 13400 |  | 1243383
17 | 2292-4176 | BATOO-400-060 | HLG-240H-48A | 컨버터(안정기) | 2 | Mean Well(피에스유코리아) | 2 | 63000 | 126000
| 2292-4176 | BATOO-400-060 | MT-BH-600 | 600 하우징 | 1 | MTT | 1 | 548000 | 548000
| 2292-4176 | BATOO-400-060 | MT-Lens-TP6001 | 60도 렌즈 | 48 | Any Casting | 48 | 460 | 22080
| 2292-4176 | BATOO-400-060 | MT-BGlass-354 | ø354 유리 | 1 | MTT | 1 | 0 | 0
| 2292-4176 | BATOO-400-060 | MT-BRing-354 | ø354 링 | 1 | MTT | 1 | 0 | 0 | Black
| 2292-4176 | BATOO-400-060 | MT-CBGD-PG135 | 케이블그랜드-PG13.5 | 1 | 테오백 | 1 | 2400 | 2400
| 2292-4176 | BATOO-400-060 | MT-BBRKT-354 | ø354 ㄷ 브라켓 | 1 | MTT | 1 | 0 | 0
| 2292-4176 | BATOO-400-060 | MT-BOX-460 | 박스-460×460×460 | 1 | 보강포장 | 1 | 1903 | 1903
| 2292-4176 | BATOO-400-060 | PCB-400A-57 | PCB-400A-57 | 2 | 매그나텍 | 2 | 264800 | 529600
| 2292-4176 | BATOO-400-060 | SPD-20-240P | SPD-20-240P | 1 | Mean Well | 1 | 13400 | 13400 |  | 1243383
18 | 2292-4176 | BATOO-400-120 | HLG-240H-48A | 컨버터(안정기) | 2 | Mean Well(피에스유코리아) | 2 | 63000 | 126000
| 2292-4176 | BATOO-400-120 | MT-BH-600 | 600 하우징 | 1 | MTT | 1 | 548000 | 548000
| 2292-4176 | BATOO-400-120 | MT-BGlass-354 | ø354 유리 | 1 | MTT | 1 | 0 | 0
| 2292-4176 | BATOO-400-120 | MT-BRing-354 | ø354 링 | 1 | MTT | 1 | 0 | 0 | Black
| 2292-4176 | BATOO-400-120 | MT-CBGD-PG135 | 케이블그랜드-PG13.5 | 1 | 테오백 | 1 | 2400 | 2400
| 2292-4176 | BATOO-400-120 | MT-BBRKT-354 | ø354 ㄷ 브라켓 | 1 | MTT | 1 | 0 | 0
| 2292-4176 | BATOO-400-120 | MT-BOX-460 | 박스-460×460×460 | 1 | 보강포장 | 1 | 1903 | 1903
| 2292-4176 | BATOO-400-120 | PCB-400A-57 | PCB-400A-57 | 2 | 매그나텍 | 2 | 264800 | 529600
| 2292-4176 | BATOO-400-120 | SPD-20-240P | SPD-20-240P | 1 | Mean Well | 1 | 13400 | 13400 |  | 1221303
19 | 2292-3602 | BATOO-600-020 | HLG-320H-48A | 컨버터(안정기) | 2 | Mean Well(피에스유코리아) | 2 | 88000 | 176000
| 2292-3602 | BATOO-600-020 | MT-BH-600 | 600 하우징 | 1 | MTT | 1 | 548000 | 548000
| 2292-3602 | BATOO-600-020 | MT-Lens-TC2001 | 20도 렌즈 | 72 | Any Casting | 72 | 460 | 33120
| 2292-3602 | BATOO-600-020 | MT-BGlass-354 | ø354 유리 | 1 | MTT | 1 | 0 | 0
| 2292-3602 | BATOO-600-020 | MT-BRing-354 | ø354 링 | 1 | MTT | 1 | 0 | 0 | Black
| 2292-3602 | BATOO-600-020 | MT-CBGD-PG135 | 케이블그랜드-PG13.5 | 1 | 테오백 | 1 | 2400 | 2400
| 2292-3602 | BATOO-600-020 | MT-BBRKT-354 | ø354 ㄷ 브라켓 | 1 | MTT | 1 | 0 | 0
| 2292-3602 | BATOO-600-020 | MT-BOX-460 | 박스-460×460×460 | 1 | 보강포장 | 1 | 1903 | 1903
| 2292-3602 | BATOO-600-020 | PCB-600-57 | PCB-600-57 | 2 | 매그나텍 | 2 | 297200 | 594400
| 2292-3602 | BATOO-600-020 | SPD-20-240P | SPD-20-240P | 1 | Mean Well | 1 | 13400 | 13400 |  | 1369223
20 | 2292-3602 | BATOO-600-030 | HLG-320H-48A | 컨버터(안정기) | 2 | Mean Well(피에스유코리아) | 2 | 88000 | 176000
| 2292-3602 | BATOO-600-030 | MT-BH-600 | 600 하우징 | 1 | MTT | 1 | 548000 | 548000
| 2292-3602 | BATOO-600-030 | MT-Lens-TP3001 | 30도 렌즈 | 72 | Any Casting | 72 | 460 | 33120
| 2292-3602 | BATOO-600-030 | MT-BGlass-354 | ø354 유리 | 1 | MTT | 1 | 0 | 0
| 2292-3602 | BATOO-600-030 | MT-BRing-354 | ø354 링 | 1 | MTT | 1 | 0 | 0 | Black
| 2292-3602 | BATOO-600-030 | MT-CBGD-PG135 | 케이블그랜드-PG13.5 | 1 | 테오백 | 1 | 2400 | 2400
| 2292-3602 | BATOO-600-030 | MT-BBRKT-354 | ø354 ㄷ 브라켓 | 1 | MTT | 1 | 0 | 0
| 2292-3602 | BATOO-600-030 | MT-BOX-460 | 박스-460×460×460 | 1 | 보강포장 | 1 | 1903 | 1903
| 2292-3602 | BATOO-600-030 | PCB-600-57 | PCB-600-57 | 2 | 매그나텍 | 2 | 297200 | 594400
| 2292-3602 | BATOO-600-030 | SPD-20-240P | SPD-20-240P | 1 | Mean Well | 1 | 13400 | 13400 |  | 1369223
21 | 2292-3602 | BATOO-600-045 | HLG-320H-48A | 컨버터(안정기) | 2 | Mean Well(피에스유코리아) | 2 | 88000 | 176000
| 2292-3602 | BATOO-600-045 | MT-BH-600 | 600 하우징 | 1 | MTT | 1 | 548000 | 548000
| 2292-3602 | BATOO-600-045 | MT-Lens-TP4501 | 45도 렌즈 | 72 | Any Casting | 72 | 460 | 33120
| 2292-3602 | BATOO-600-045 | MT-BGlass-354 | ø354 유리 | 1 | MTT | 1 | 0 | 0
| 2292-3602 | BATOO-600-045 | MT-BRing-354 | ø354 링 | 1 | MTT | 1 | 0 | 0 | Black
| 2292-3602 | BATOO-600-045 | MT-CBGD-PG135 | 케이블그랜드-PG13.5 | 1 | 테오백 | 1 | 2400 | 2400
| 2292-3602 | BATOO-600-045 | MT-BBRKT-354 | ø354 ㄷ 브라켓 | 1 | MTT | 1 | 0 | 0
| 2292-3602 | BATOO-600-045 | MT-BOX-460 | 박스-460×460×460 | 1 | 보강포장 | 1 | 1903 | 1903
| 2292-3602 | BATOO-600-045 | PCB-600-57 | PCB-600-57 | 2 | 매그나텍 | 2 | 297200 | 594400
| 2292-3602 | BATOO-600-045 | SPD-20-240P | SPD-20-240P | 1 | Mean Well | 1 | 13400 | 13400 |  | 1369223
22 | 2292-3602 | BATOO-600-060 | HLG-320H-48A | 컨버터(안정기) | 2 | Mean Well(피에스유코리아) | 2 | 88000 | 176000
| 2292-3602 | BATOO-600-060 | MT-BH-600 | 600 하우징 | 1 | MTT | 1 | 548000 | 548000
| 2292-3602 | BATOO-600-060 | MT-Lens-TP6001 | 60도 렌즈 | 72 | Any Casting | 72 | 460 | 33120
| 2292-3602 | BATOO-600-060 | MT-BGlass-354 | ø354 유리 | 1 | MTT | 1 | 0 | 0
| 2292-3602 | BATOO-600-060 | MT-BRing-354 | ø354 링 | 1 | MTT | 1 | 0 | 0 | Black
| 2292-3602 | BATOO-600-060 | MT-CBGD-PG135 | 케이블그랜드-PG13.5 | 1 | 테오백 | 1 | 2400 | 2400
| 2292-3602 | BATOO-600-060 | MT-BBRKT-354 | ø354 ㄷ 브라켓 | 1 | MTT | 1 | 0 | 0
| 2292-3602 | BATOO-600-060 | MT-BOX-460 | 박스-460×460×460 | 1 | 보강포장 | 1 | 1903 | 1903
| 2292-3602 | BATOO-600-060 | PCB-600-57 | PCB-600-57 | 2 | 매그나텍 | 2 | 297200 | 594400
| 2292-3602 | BATOO-600-060 | SPD-20-240P | SPD-20-240P | 1 | Mean Well | 1 | 13400 | 13400 |  | 1369223
23 | 2292-3602 | BATOO-600-120 | HLG-320H-48A | 컨버터(안정기) | 2 | Mean Well(피에스유코리아) | 2 | 88000 | 176000
| 2292-3602 | BATOO-600-120 | MT-BH-600 | 600 하우징 | 1 | MTT | 1 | 548000 | 548000
| 2292-3602 | BATOO-600-120 | MT-BGlass-354 | ø354 유리 | 1 | MTT | 1 | 0 | 0
| 2292-3602 | BATOO-600-120 | MT-BRing-354 | ø354 링 | 1 | MTT | 1 | 0 | 0 | Black
| 2292-3602 | BATOO-600-120 | MT-CBGD-PG135 | 케이블그랜드-PG13.5 | 1 | 테오백 | 1 | 2400 | 2400
| 2292-3602 | BATOO-600-120 | MT-BBRKT-354 | ø354 ㄷ 브라켓 | 1 | MTT | 1 | 0 | 0
| 2292-3602 | BATOO-600-120 | MT-BOX-460 | 박스-460×460×460 | 1 | 보강포장 | 1 | 1903 | 1903
| 2292-3602 | BATOO-600-120 | PCB-600-57 | PCB-600-57 | 2 | 매그나텍 | 2 | 297200 | 594400
| 2292-3602 | BATOO-600-120 | SPD-20-240P | SPD-20-240P | 1 | Mean Well | 1 | 13400 | 13400 |  | 1336103
24 | 2296-2443 | BATOO-800-020 | HLG-240H-48A | 컨버터(안정기) | 4 | Mean Well(피에스유코리아) | 4 | 63000 | 252000
| 2296-2443 | BATOO-800-020 | MT-BH-800 | 1000 하우징 | 1 | MTT | 1 | 710000 | 710000
| 2296-2443 | BATOO-800-020 | MT-Lens-TC2001 | 20도 렌즈 | 96 | Any Casting | 96 | 460 | 44160
| 2296-2443 | BATOO-800-020 | MT-BGlass-475 | ø475 유리 | 1 | MTT | 1 | 0 | 0
| 2296-2443 | BATOO-800-020 | MT-BRing-475 | ø475 링 | 1 | MTT | 1 | 0 | 0 | Black
| 2296-2443 | BATOO-800-020 | MT-CBGD-PG21 | 케이블그랜드-PG21 | 1 | 테오백 | 1 | 4150 | 4150
| 2296-2443 | BATOO-800-020 | MT-BBRKT-475 | ø475 ㄷ 브라켓 | 1 | MTT | 1 | 45000 | 45000
| 2296-2443 | BATOO-800-020 | MT-BOX-500 | 박스-500×500×500 | 1 | 보강포장 | 1 | 1903 | 1903
| 2296-2443 | BATOO-800-020 | PCB-800-57 | PCB-800-57 | 2 | 매그나텍 | 2 | 329600 | 659200
| 2296-2443 | BATOO-800-020 | SPD-20-240P | SPD-20-240P | 1 | Mean Well | 1 | 13400 | 13400 |  | 1729813
25 | 2296-2443 | BATOO-800-030 | HLG-240H-48A | 컨버터(안정기) | 4 | Mean Well(피에스유코리아) | 4 | 63000 | 252000
| 2296-2443 | BATOO-800-030 | MT-BH-800 | 1000 하우징 | 1 | MTT | 1 | 710000 | 710000
| 2296-2443 | BATOO-800-030 | MT-Lens-TP3001 | 30도 렌즈 | 96 | Any Casting | 96 | 460 | 44160
| 2296-2443 | BATOO-800-030 | MT-BGlass-475 | ø475 유리 | 1 | MTT | 1 | 0 | 0
| 2296-2443 | BATOO-800-030 | MT-BRing-475 | ø475 링 | 1 | MTT | 1 | 0 | 0 | Black
| 2296-2443 | BATOO-800-030 | MT-CBGD-PG21 | 케이블그랜드-PG21 | 1 | 테오백 | 1 | 4150 | 4150
| 2296-2443 | BATOO-800-030 | MT-BBRKT-475 | ø475 ㄷ 브라켓 | 1 | MTT | 1 | 45000 | 45000
| 2296-2443 | BATOO-800-030 | MT-BOX-500 | 박스-500×500×500 | 1 | 보강포장 | 1 | 1903 | 1903
| 2296-2443 | BATOO-800-030 | PCB-800-57 | PCB-800-57 | 2 | 매그나텍 | 2 | 329600 | 659200
| 2296-2443 | BATOO-800-030 | SPD-20-240P | SPD-20-240P | 1 | Mean Well | 1 | 13400 | 13400 |  | 1729813
26 | 2296-2443 | BATOO-800-045 | HLG-240H-48A | 컨버터(안정기) | 4 | Mean Well(피에스유코리아) | 4 | 63000 | 252000
| 2296-2443 | BATOO-800-045 | MT-BH-800 | 1000 하우징 | 1 | MTT | 1 | 710000 | 710000
| 2296-2443 | BATOO-800-045 | MT-Lens-TP4501 | 45도 렌즈 | 96 | Any Casting | 96 | 460 | 44160
| 2296-2443 | BATOO-800-045 | MT-BGlass-475 | ø475 유리 | 1 | MTT | 1 | 0 | 0
| 2296-2443 | BATOO-800-045 | MT-BRing-475 | ø475 링 | 1 | MTT | 1 | 0 | 0 | Black
| 2296-2443 | BATOO-800-045 | MT-CBGD-PG21 | 케이블그랜드-PG21 | 1 | 테오백 | 1 | 4150 | 4150
| 2296-2443 | BATOO-800-045 | MT-BBRKT-475 | ø475 ㄷ 브라켓 | 1 | MTT | 1 | 45000 | 45000
| 2296-2443 | BATOO-800-045 | MT-BOX-500 | 박스-500×500×500 | 1 | 보강포장 | 1 | 1903 | 1903
| 2296-2443 | BATOO-800-045 | PCB-800-57 | PCB-800-57 | 2 | 매그나텍 | 2 | 329600 | 659200
| 2296-2443 | BATOO-800-045 | SPD-20-240P | SPD-20-240P | 1 | Mean Well | 1 | 13400 | 13400 |  | 1729813
27 | 2296-2443 | BATOO-800-060 | HLG-240H-48A | 컨버터(안정기) | 4 | Mean Well(피에스유코리아) | 4 | 63000 | 252000
| 2296-2443 | BATOO-800-060 | MT-BH-800 | 1000 하우징 | 1 | MTT | 1 | 710000 | 710000
| 2296-2443 | BATOO-800-060 | MT-Lens-TP6001 | 60도 렌즈 | 96 | Any Casting | 96 | 460 | 44160
| 2296-2443 | BATOO-800-060 | MT-BGlass-475 | ø475 유리 | 1 | MTT | 1 | 0 | 0
| 2296-2443 | BATOO-800-060 | MT-BRing-475 | ø475 링 | 1 | MTT | 1 | 0 | 0 | Black
| 2296-2443 | BATOO-800-060 | MT-CBGD-PG21 | 케이블그랜드-PG21 | 1 | 테오백 | 1 | 4150 | 4150
| 2296-2443 | BATOO-800-060 | MT-BBRKT-475 | ø475 ㄷ 브라켓 | 1 | MTT | 1 | 45000 | 45000
| 2296-2443 | BATOO-800-060 | MT-BOX-500 | 박스-500×500×500 | 1 | 보강포장 | 1 | 1903 | 1903
| 2296-2443 | BATOO-800-060 | PCB-800-57 | PCB-800-57 | 2 | 매그나텍 | 2 | 329600 | 659200
| 2296-2443 | BATOO-800-060 | SPD-20-240P | SPD-20-240P | 1 | Mean Well | 1 | 13400 | 13400 |  | 1729813
28 | 2296-2443 | BATOO-800-120 | HLG-240H-48A | 컨버터(안정기) | 4 | Mean Well(피에스유코리아) | 4 | 63000 | 252000
| 2296-2443 | BATOO-800-120 | MT-BH-800 | 1000 하우징 | 1 | MTT | 1 | 710000 | 710000
| 2296-2443 | BATOO-800-120 | MT-BGlass-475 | ø475 유리 | 1 | MTT | 1 | 0 | 0
| 2296-2443 | BATOO-800-120 | MT-BRing-475 | ø475 링 | 1 | MTT | 1 | 0 | 0 | Black
| 2296-2443 | BATOO-800-120 | MT-CBGD-PG21 | 케이블그랜드-PG21 | 1 | 테오백 | 1 | 4150 | 4150
| 2296-2443 | BATOO-800-120 | MT-BBRKT-475 | ø475 ㄷ 브라켓 | 1 | MTT | 1 | 45000 | 45000
| 2296-2443 | BATOO-800-120 | MT-BOX-500 | 박스-500×500×500 | 1 | 보강포장 | 1 | 1903 | 1903
| 2296-2443 | BATOO-800-120 | PCB-800-57 | PCB-800-57 | 2 | 매그나텍 | 2 | 329600 | 659200
| 2296-2443 | BATOO-800-120 | SPD-20-240P | SPD-20-240P | 1 | Mean Well | 1 | 13400 | 13400 |  | 1685653
29 | 2296-2444 | BATOO-1000-020 | HLG-320H-48A | 컨버터(안정기) | 4 | Mean Well(피에스유코리아) | 4 | 88000 | 352000
| 2296-2444 | BATOO-1000-020 | MT-BH-800 | 1000 하우징 | 1 | MTT | 1 | 710000 | 710000
| 2296-2444 | BATOO-1000-020 | MT-Lens-TC2001 | 20도 렌즈 | 112 | Any Casting | 112 | 460 | 51520
| 2296-2444 | BATOO-1000-020 | MT-BGlass-475 | ø475 유리 | 1 | MTT | 1 | 0 | 0
| 2296-2444 | BATOO-1000-020 | MT-BRing-475 | ø475 링 | 1 | MTT | 1 | 0 | 0 | Black
| 2296-2444 | BATOO-1000-020 | MT-CBGD-PG21 | 케이블그랜드-PG21 | 1 | 테오백 | 1 | 4150 | 4150
| 2296-2444 | BATOO-1000-020 | MT-BBRKT-475 | ø475 ㄷ 브라켓 | 1 | MTT | 1 | 45000 | 45000
| 2296-2444 | BATOO-1000-020 | MT-BOX-500 | 박스-500×500×500 | 1 | 보강포장 | 1 | 1903 | 1903
| 2296-2444 | BATOO-1000-020 | PCB-1000-57 | PCB-1000-57 | 2 | 매그나텍 | 2 | 351200 | 702400
| 2296-2444 | BATOO-1000-020 | SPD-20-240P | SPD-20-240P | 1 | Mean Well | 1 | 13400 | 13400 |  | 1880373
30 | 2296-2444 | BATOO-1000-030 | HLG-320H-48A | 컨버터(안정기) | 4 | Mean Well(피에스유코리아) | 4 | 88000 | 352000
| 2296-2444 | BATOO-1000-030 | MT-BH-800 | 1000 하우징 | 1 | MTT | 1 | 710000 | 710000
| 2296-2444 | BATOO-1000-030 | MT-Lens-TP3001 | 30도 렌즈 | 112 | Any Casting | 112 | 460 | 51520
| 2296-2444 | BATOO-1000-030 | MT-BGlass-475 | ø475 유리 | 1 | MTT | 1 | 0 | 0
| 2296-2444 | BATOO-1000-030 | MT-BRing-475 | ø475 링 | 1 | MTT | 1 | 0 | 0 | Black
| 2296-2444 | BATOO-1000-030 | MT-CBGD-PG21 | 케이블그랜드-PG21 | 1 | 테오백 | 1 | 4150 | 4150
| 2296-2444 | BATOO-1000-030 | MT-BBRKT-475 | ø475 ㄷ 브라켓 | 1 | MTT | 1 | 45000 | 45000
| 2296-2444 | BATOO-1000-030 | MT-BOX-500 | 박스-500×500×500 | 1 | 보강포장 | 1 | 1903 | 1903
| 2296-2444 | BATOO-1000-030 | PCB-1000-57 | PCB-1000-57 | 2 | 매그나텍 | 2 | 351200 | 702400
| 2296-2444 | BATOO-1000-030 | SPD-20-240P | SPD-20-240P | 1 | Mean Well | 1 | 13400 | 13400 |  | 1880373
31 | 2296-2444 | BATOO-1000-045 | HLG-320H-48A | 컨버터(안정기) | 4 | Mean Well(피에스유코리아) | 4 | 88000 | 352000
| 2296-2444 | BATOO-1000-045 | MT-BH-800 | 1000 하우징 | 1 | MTT | 1 | 710000 | 710000
| 2296-2444 | BATOO-1000-045 | MT-Lens-TP4501 | 45도 렌즈 | 112 | Any Casting | 112 | 460 | 51520
| 2296-2444 | BATOO-1000-045 | MT-BGlass-475 | ø475 유리 | 1 | MTT | 1 | 0 | 0
| 2296-2444 | BATOO-1000-045 | MT-BRing-475 | ø475 링 | 1 | MTT | 1 | 0 | 0 | Black
| 2296-2444 | BATOO-1000-045 | MT-CBGD-PG21 | 케이블그랜드-PG21 | 1 | 테오백 | 1 | 4150 | 4150
| 2296-2444 | BATOO-1000-045 | MT-BBRKT-475 | ø475 ㄷ 브라켓 | 1 | MTT | 1 | 45000 | 45000
| 2296-2444 | BATOO-1000-045 | MT-BOX-500 | 박스-500×500×500 | 1 | 보강포장 | 1 | 1903 | 1903
| 2296-2444 | BATOO-1000-045 | PCB-1000-57 | PCB-1000-57 | 2 | 매그나텍 | 2 | 351200 | 702400
| 2296-2444 | BATOO-1000-045 | SPD-20-240P | SPD-20-240P | 1 | Mean Well | 1 | 13400 | 13400 |  | 1880373
32 | 2296-2444 | BATOO-1000-060 | HLG-320H-48A | 컨버터(안정기) | 4 | Mean Well(피에스유코리아) | 4 | 88000 | 352000
| 2296-2444 | BATOO-1000-060 | MT-BH-800 | 1000 하우징 | 1 | MTT | 1 | 710000 | 710000
| 2296-2444 | BATOO-1000-060 | MT-Lens-TP6001 | 60도 렌즈 | 112 | Any Casting | 112 | 460 | 51520
| 2296-2444 | BATOO-1000-060 | MT-BGlass-475 | ø475 유리 | 1 | MTT | 1 | 0 | 0
| 2296-2444 | BATOO-1000-060 | MT-BRing-475 | ø475 링 | 1 | MTT | 1 | 0 | 0 | Black
| 2296-2444 | BATOO-1000-060 | MT-CBGD-PG21 | 케이블그랜드-PG21 | 1 | 테오백 | 1 | 4150 | 4150
| 2296-2444 | BATOO-1000-060 | MT-BBRKT-475 | ø475 ㄷ 브라켓 | 1 | MTT | 1 | 45000 | 45000
| 2296-2444 | BATOO-1000-060 | MT-BOX-500 | 박스-500×500×500 | 1 | 보강포장 | 1 | 1903 | 1903
| 2296-2444 | BATOO-1000-060 | PCB-1000-57 | PCB-1000-57 | 2 | 매그나텍 | 2 | 351200 | 702400
| 2296-2444 | BATOO-1000-060 | SPD-20-240P | SPD-20-240P | 1 | Mean Well | 1 | 13400 | 13400 |  | 1880373
33 | 2296-2444 | BATOO-1000-120 | HLG-320H-48A | 컨버터(안정기) | 4 | Mean Well(피에스유코리아) | 4 | 88000 | 352000
| 2296-2444 | BATOO-1000-120 | MT-BH-800 | 1000 하우징 | 1 | MTT | 1 | 710000 | 710000
| 2296-2444 | BATOO-1000-120 | MT-BGlass-475 | ø475 유리 | 1 | MTT | 1 | 0 | 0
| 2296-2444 | BATOO-1000-120 | MT-BRing-475 | ø475 링 | 1 | MTT | 1 | 0 | 0 | Black
| 2296-2444 | BATOO-1000-120 | MT-CBGD-PG21 | 케이블그랜드-PG21 | 1 | 테오백 | 1 | 4150 | 4150
| 2296-2444 | BATOO-1000-120 | MT-BBRKT-475 | ø475 ㄷ 브라켓 | 1 | MTT | 1 | 45000 | 45000
| 2296-2444 | BATOO-1000-120 | MT-BOX-500 | 박스-500×500×500 | 1 | 보강포장 | 1 | 1903 | 1903
| 2296-2444 | BATOO-1000-120 | PCB-1000-57 | PCB-1000-57 | 2 | 매그나텍 | 2 | 351200 | 702400
| 2296-2444 | BATOO-1000-120 | SPD-20-240P | SPD-20-240P | 1 | Mean Well | 1 | 13400 | 13400 |  | 1828853
34 | 2296-2445 | BATOO-1200-020 | HLG-320H-36A | 컨버터(안정기) | 4 | Mean Well(피에스유코리아) | 4 | 99000 | 396000
| 2296-2445 | BATOO-1200-020 | MT-BH-800 | 1000 하우징 | 1 | MTT | 1 | 710000 | 710000
| 2296-2445 | BATOO-1200-020 | MT-Lens-TC2001 | 20도 렌즈 | 120 | Any Casting | 120 | 460 | 55200
| 2296-2445 | BATOO-1200-020 | MT-BGlass-475 | ø475 유리 | 1 | MTT | 1 | 0 | 0
| 2296-2445 | BATOO-1200-020 | MT-BRing-475 | ø475 링 | 1 | MTT | 1 | 0 | 0 | Black
| 2296-2445 | BATOO-1200-020 | MT-CBGD-PG21 | 케이블그랜드-PG21 | 1 | 테오백 | 1 | 4150 | 4150
| 2296-2445 | BATOO-1200-020 | MT-BBRKT-475 | ø475 ㄷ 브라켓 | 1 | MTT | 1 | 45000 | 45000
| 2296-2445 | BATOO-1200-020 | MT-BOX-500 | 박스-500×500×500 | 1 | 보강포장 | 1 | 1903 | 1903
| 2296-2445 | BATOO-1200-020 | PCB-1200-57 | PCB-1200-57 | 2 | 매그나텍 | 2 | 362000 | 724000
| 2296-2445 | BATOO-1200-020 | SPD-20-240P | SPD-20-240P | 1 | Mean Well | 1 | 13400 | 13400 |  | 1949653
35 | 2296-2445 | BATOO-1200-030 | HLG-320H-36A | 컨버터(안정기) | 4 | Mean Well(피에스유코리아) | 4 | 99000 | 396000
| 2296-2445 | BATOO-1200-030 | MT-BH-800 | 1000 하우징 | 1 | MTT | 1 | 710000 | 710000
| 2296-2445 | BATOO-1200-030 | MT-Lens-TP3001 | 30도 렌즈 | 120 | Any Casting | 120 | 460 | 55200
| 2296-2445 | BATOO-1200-030 | MT-BGlass-475 | ø475 유리 | 1 | MTT | 1 | 0 | 0
| 2296-2445 | BATOO-1200-030 | MT-BRing-475 | ø475 링 | 1 | MTT | 1 | 0 | 0 | Black
| 2296-2445 | BATOO-1200-030 | MT-CBGD-PG21 | 케이블그랜드-PG21 | 1 | 테오백 | 1 | 4150 | 4150
| 2296-2445 | BATOO-1200-030 | MT-BBRKT-475 | ø475 ㄷ 브라켓 | 1 | MTT | 1 | 45000 | 45000
| 2296-2445 | BATOO-1200-030 | MT-BOX-500 | 박스-500×500×500 | 1 | 보강포장 | 1 | 1903 | 1903
| 2296-2445 | BATOO-1200-030 | PCB-1200-57 | PCB-1200-57 | 2 | 매그나텍 | 2 | 362000 | 724000
| 2296-2445 | BATOO-1200-030 | SPD-20-240P | SPD-20-240P | 1 | Mean Well | 1 | 13400 | 13400 |  | 1949653
36 | 2296-2445 | BATOO-1200-045 | HLG-320H-36A | 컨버터(안정기) | 4 | Mean Well(피에스유코리아) | 4 | 99000 | 396000
| 2296-2445 | BATOO-1200-045 | MT-BH-800 | 1000 하우징 | 1 | MTT | 1 | 710000 | 710000
| 2296-2445 | BATOO-1200-045 | MT-Lens-TP4501 | 45도 렌즈 | 120 | Any Casting | 120 | 460 | 55200
| 2296-2445 | BATOO-1200-045 | MT-BGlass-475 | ø475 유리 | 1 | MTT | 1 | 0 | 0
| 2296-2445 | BATOO-1200-045 | MT-BRing-475 | ø475 링 | 1 | MTT | 1 | 0 | 0 | Black
| 2296-2445 | BATOO-1200-045 | MT-CBGD-PG21 | 케이블그랜드-PG21 | 1 | 테오백 | 1 | 4150 | 4150
| 2296-2445 | BATOO-1200-045 | MT-BBRKT-475 | ø475 ㄷ 브라켓 | 1 | MTT | 1 | 45000 | 45000
| 2296-2445 | BATOO-1200-045 | MT-BOX-500 | 박스-500×500×500 | 1 | 보강포장 | 1 | 1903 | 1903
| 2296-2445 | BATOO-1200-045 | PCB-1200-57 | PCB-1200-57 | 2 | 매그나텍 | 2 | 362000 | 724000
| 2296-2445 | BATOO-1200-045 | SPD-20-240P | SPD-20-240P | 1 | Mean Well | 1 | 13400 | 13400 |  | 1949653
37 | 2296-2445 | BATOO-1200-060 | HLG-320H-36A | 컨버터(안정기) | 4 | Mean Well(피에스유코리아) | 4 | 99000 | 396000
| 2296-2445 | BATOO-1200-060 | MT-BH-800 | 1000 하우징 | 1 | MTT | 1 | 710000 | 710000
| 2296-2445 | BATOO-1200-060 | MT-Lens-TP6001 | 60도 렌즈 | 120 | Any Casting | 120 | 460 | 55200
| 2296-2445 | BATOO-1200-060 | MT-BGlass-475 | ø475 유리 | 1 | MTT | 1 | 0 | 0
| 2296-2445 | BATOO-1200-060 | MT-BRing-475 | ø475 링 | 1 | MTT | 1 | 0 | 0 | Black
| 2296-2445 | BATOO-1200-060 | MT-CBGD-PG21 | 케이블그랜드-PG21 | 1 | 테오백 | 1 | 4150 | 4150
| 2296-2445 | BATOO-1200-060 | MT-BBRKT-475 | ø475 ㄷ 브라켓 | 1 | MTT | 1 | 45000 | 45000
| 2296-2445 | BATOO-1200-060 | MT-BOX-500 | 박스-500×500×500 | 1 | 보강포장 | 1 | 1903 | 1903
| 2296-2445 | BATOO-1200-060 | PCB-1200-57 | PCB-1200-57 | 2 | 매그나텍 | 2 | 362000 | 724000
| 2296-2445 | BATOO-1200-060 | SPD-20-240P | SPD-20-240P | 1 | Mean Well | 1 | 13400 | 13400 |  | 1949653
38 | 2296-2445 | BATOO-1200-120 | HLG-320H-36A | 컨버터(안정기) | 4 | Mean Well(피에스유코리아) | 4 | 99000 | 396000
| 2296-2445 | BATOO-1200-120 | MT-BH-800 | 1000 하우징 | 1 | MTT | 1 | 710000 | 710000
| 2296-2445 | BATOO-1200-120 | MT-BGlass-475 | ø475 유리 | 1 | MTT | 1 | 0 | 0
| 2296-2445 | BATOO-1200-120 | MT-BRing-475 | ø475 링 | 1 | MTT | 1 | 0 | 0 | Black
| 2296-2445 | BATOO-1200-120 | MT-CBGD-PG21 | 케이블그랜드-PG21 | 1 | 테오백 | 1 | 4150 | 4150
| 2296-2445 | BATOO-1200-120 | MT-BBRKT-475 | ø475 ㄷ 브라켓 | 1 | MTT | 1 | 45000 | 45000
| 2296-2445 | BATOO-1200-120 | MT-BOX-500 | 박스-500×500×500 | 1 | 보강포장 | 1 | 1903 | 1903
| 2296-2445 | BATOO-1200-120 | PCB-1200-57 | PCB-1200-57 | 2 | 매그나텍 | 2 | 362000 | 724000
| 2296-2445 | BATOO-1200-120 | SPD-20-240P | SPD-20-240P | 1 | Mean Well | 1 | 13400 | 13400 |  | 1894453
39 | 2334-5159 | BATOO-X400-020 | HLG-240H-48A | 컨버터(안정기) | 2 | Mean Well(피에스유코리아) | 2 | 63000 | 126000
| 2334-5159 | BATOO-X400-020 | MT-BH-X400 | X400 하우징 | 1 | MTT | 1 | 430000 | 430000
| 2334-5159 | BATOO-X400-020 | MT-Lens-TC2001 | 20도 렌즈 | 48 | Any Casting | 48 | 460 | 22080
| 2334-5159 | BATOO-X400-020 | MT-BGlass-354 | ø354 유리 | 1 | MTT | 1 | 0 | 0
| 2334-5159 | BATOO-X400-020 | MT-BRing-354 | ø354 링 | 1 | MTT | 1 | 0 | 0 | Black
| 2334-5159 | BATOO-X400-020 | MT-CBGD-PG135 | 케이블그랜드-PG13.5 | 1 | 테오백 | 1 | 4150 | 4150
| 2334-5159 | BATOO-X400-020 | MT-BBRKT-354 | ø354 ㄷ 브라켓 | 1 | MTT | 1 | 0 | 0
| 2334-5159 | BATOO-X400-020 | MT-BOX-460 | 박스-460×460×460 | 1 | 보강포장 | 1 | 1903 | 1903
| 2334-5159 | BATOO-X400-020 | PCB-400A-57 | PCB-400A-57 | 2 | 매그나텍 | 2 | 264800 | 529600
| 2334-5159 | BATOO-X400-020 | SPD-20-240P | SPD-20-240P | 1 | Mean Well | 1 | 13400 | 13400 |  | 1127133
40 | 2334-5159 | BATOO-X400-030 | HLG-240H-48A | 컨버터(안정기) | 2 | Mean Well(피에스유코리아) | 2 | 63000 | 126000
| 2334-5159 | BATOO-X400-030 | MT-BH-X400 | X400 하우징 | 1 | MTT | 1 | 430000 | 430000
| 2334-5159 | BATOO-X400-030 | MT-Lens-TP3001 | 30도 렌즈 | 48 | Any Casting | 48 | 460 | 22080
| 2334-5159 | BATOO-X400-030 | MT-BGlass-354 | ø354 유리 | 1 | MTT | 1 | 0 | 0
| 2334-5159 | BATOO-X400-030 | MT-BRing-354 | ø354 링 | 1 | MTT | 1 | 0 | 0 | Black
| 2334-5159 | BATOO-X400-030 | MT-CBGD-PG135 | 케이블그랜드-PG13.5 | 1 | 테오백 | 1 | 4150 | 4150
| 2334-5159 | BATOO-X400-030 | MT-BBRKT-354 | ø354 ㄷ 브라켓 | 1 | MTT | 1 | 0 | 0
| 2334-5159 | BATOO-X400-030 | MT-BOX-460 | 박스-460×460×460 | 1 | 보강포장 | 1 | 1903 | 1903
| 2334-5159 | BATOO-X400-030 | PCB-400A-57 | PCB-400A-57 | 2 | 매그나텍 | 2 | 264800 | 529600
| 2334-5159 | BATOO-X400-030 | SPD-20-240P | SPD-20-240P | 1 | Mean Well | 1 | 13400 | 13400 |  | 1127133
41 | 2296-2445 | BATOO-X400-045 | HLG-240H-48A | 컨버터(안정기) | 2 | Mean Well(피에스유코리아) | 2 | 63000 | 126000
| 2296-2445 | BATOO-X400-045 | MT-BH-X400 | X400 하우징 | 1 | MTT | 1 | 430000 | 430000
| 2296-2445 | BATOO-X400-045 | MT-Lens-TP4501 | 45도 렌즈 | 48 | Any Casting | 48 | 460 | 22080
| 2296-2445 | BATOO-X400-045 | MT-BGlass-354 | ø354 유리 | 1 | MTT | 1 | 0 | 0
| 2296-2445 | BATOO-X400-045 | MT-BRing-354 | ø354 링 | 1 | MTT | 1 | 0 | 0 | Black
| 2296-2445 | BATOO-X400-045 | MT-CBGD-PG135 | 케이블그랜드-PG13.5 | 1 | 테오백 | 1 | 4150 | 4150
| 2296-2445 | BATOO-X400-045 | MT-BBRKT-354 | ø354 ㄷ 브라켓 | 1 | MTT | 1 | 0 | 0
| 2296-2445 | BATOO-X400-045 | MT-BOX-460 | 박스-460×460×460 | 1 | 보강포장 | 1 | 1903 | 1903
| 2296-2445 | BATOO-X400-045 | PCB-400A-57 | PCB-400A-57 | 2 | 매그나텍 | 2 | 264800 | 529600
| 2296-2445 | BATOO-X400-045 | SPD-20-240P | SPD-20-240P | 1 | Mean Well | 1 | 13400 | 13400 |  | 1127133
42 | 2296-2445 | BATOO-X400-060 | HLG-240H-48A | 컨버터(안정기) | 2 | Mean Well(피에스유코리아) | 2 | 63000 | 126000
| 2296-2445 | BATOO-X400-060 | MT-BH-X400 | X400 하우징 | 1 | MTT | 1 | 430000 | 430000
| 2296-2445 | BATOO-X400-060 | MT-Lens-TP6001 | 60도 렌즈 | 48 | Any Casting | 48 | 460 | 22080
| 2296-2445 | BATOO-X400-060 | MT-BGlass-354 | ø354 유리 | 1 | MTT | 1 | 0 | 0
| 2296-2445 | BATOO-X400-060 | MT-BRing-354 | ø354 링 | 1 | MTT | 1 | 0 | 0 | Black
| 2296-2445 | BATOO-X400-060 | MT-CBGD-PG135 | 케이블그랜드-PG13.5 | 1 | 테오백 | 1 | 4150 | 4150
| 2296-2445 | BATOO-X400-060 | MT-BBRKT-354 | ø354 ㄷ 브라켓 | 1 | MTT | 1 | 0 | 0
| 2296-2445 | BATOO-X400-060 | MT-BOX-460 | 박스-460×460×460 | 1 | 보강포장 | 1 | 1903 | 1903
| 2296-2445 | BATOO-X400-060 | PCB-400A-57 | PCB-400A-57 | 2 | 매그나텍 | 2 | 264800 | 529600
| 2296-2445 | BATOO-X400-060 | SPD-20-240P | SPD-20-240P | 1 | Mean Well | 1 | 13400 | 13400 |  | 1127133
43 | 2296-2445 | BATOO-X400-120 | HLG-240H-48A | 컨버터(안정기) | 2 | Mean Well(피에스유코리아) | 2 | 63000 | 126000
| 2296-2445 | BATOO-X400-120 | MT-BH-X400 | X400 하우징 | 1 | MTT | 1 | 430000 | 430000
| 2296-2445 | BATOO-X400-120 | MT-BGlass-354 | ø354 유리 | 1 | MTT | 1 | 0 | 0
| 2296-2445 | BATOO-X400-120 | MT-BRing-354 | ø354 링 | 1 | MTT | 1 | 0 | 0 | Black
| 2296-2445 | BATOO-X400-120 | MT-CBGD-PG135 | 케이블그랜드-PG13.5 | 1 | 테오백 | 1 | 4150 | 4150
| 2296-2445 | BATOO-X400-120 | MT-BBRKT-354 | ø354 ㄷ 브라켓 | 1 | MTT | 1 | 0 | 0
| 2296-2445 | BATOO-X400-120 | MT-BOX-460 | 박스-460×460×460 | 1 | 보강포장 | 1 | 1903 | 1903
| 2296-2445 | BATOO-X400-120 | PCB-400A-57 | PCB-400A-57 | 2 | 매그나텍 | 2 | 264800 | 529600
| 2296-2445 | BATOO-X400-120 | SPD-20-240P | SPD-20-240P | 1 | Mean Well | 1 | 13400 | 12300 |  | 1103953
[6 empty] | 원/1日 | 2人-10대 생산時
|  | 1人 | 3000000 | 22日/月 |  | 136363.6364 | 98,485원 - 6.5시간(휴식90분추가)
|  | 2人 | 3500000 | 22日/月 |  | 159090.9091 | 114,899원 - 6.5시간(휴식90분추가)
|  | TTL |  |  |  | 295454.5455 | 213384

## 투광등기구(MT-FL)
투광등기구(MT-FL)
|  |  | 품명 |  |  | 수량 | 품명 |  |  | 수량
|  |  | MT-FL-300A-020 |  |  | 1 | MT-FL-800A-020 |  |  | 1
|  |  | MT-FL-300A-030 |  |  | 1 | MT-FL-800A-030 |  |  | 1
|  |  | MT-FL-300A-045 |  |  | 1 | MT-FL-800A-045 |  |  | 1
|  |  | MT-FL-300A-060 |  |  | 1 | MT-FL-800A-060 |  |  | 1
|  |  | MT-FL-300A-120 |  |  | 1 | MT-FL-800A-120 |  |  | 1
|  |  | MT-FL-400S-020 |  |  | 1 | MT-FL-1000A-020 |  |  | 1
|  |  | MT-FL-400S-030 |  |  | 1 | MT-FL-1000A-030 |  |  | 1
|  |  | MT-FL-400S-045 |  |  | 1 | MT-FL-1000A-045 |  |  | 1
|  |  | MT-FL-400S-060 |  |  | 1 | MT-FL-1000A-060 |  |  | 1
|  |  | MT-FL-400S-120 |  |  | 1 | MT-FL-1000A-120 |  |  | 1
|  |  | MT-FL-600A-020 |  |  | 1 | MT-FL-1200A-020 |  |  | 1
|  |  | MT-FL-600A-030 |  |  | 1 | MT-FL-1200A-030 |  |  | 1
|  |  | MT-FL-600A-045 |  |  | 1 | MT-FL-1200A-045 |  |  | 1
|  |  | MT-FL-600A-060 |  |  | 1 | MT-FL-1200A-060 |  |  | 1
|  |  | MT-FL-600A-120 |  |  | 1 | MT-FL-1200A-120 |  |  | 1
[7 empty] | TTL |  |  | 30
No | 식별번호 | 완제품코드 | 품목코드 | 품목명 | 원수 | 부품업체 | 소요량 | 단가 | 재료비 | 비고
1 | 2333-8350 | MT-FL-300A-020 | HLG-320H-48A | 컨버터(안정기) | 1 | Mean Well(피에스유코리아) | 1 | 88000 | 88000
| 2333-8350 | MT-FL-300A-020 | MT-BH-200 | 200 하우징 | 1 | MTT | 1 | 385000 | 385000 | 외함
| 2333-8350 | MT-FL-300A-020 | MT-Lens-TC2001 | 20도 렌즈 | 36 | Any Casting | 36 | 460 | 16560
| 2333-8350 | MT-FL-300A-020 | MT-BGlass-255 | ø255 유리 | 1 | MTT | 1 |  | 0
| 2333-8350 | MT-FL-300A-020 | MT-BRing-255 | ø255 링 | 1 | MTT | 1 |  | 0
| 2333-8350 | MT-FL-300A-020 | MT-CBGD-PG135 | 케이블그랜드-PG13.5 | 1 | 테오백 | 1 | 2400 | 2400
| 2333-8350 | MT-FL-300A-020 | MT-BBRKT-255 | ø255 ㄷ 브라켓 | 1 | MTT | 1 |  | 0
| 2333-8350 | MT-FL-300A-020 | MT-BOX-460 | 박스-460×460×460 | 1 | 보강포장 | 1 | 1903 | 1903
| 2333-8350 | MT-FL-300A-020 | PCB-300-57 | PCB-300-57 | 1 | 매그나텍 | 1 | 297200 | 297200
| 2333-8350 | MT-FL-300A-020 | SPD-20-240P | SPD-20-240P | 1 | Mean Well | 1 | 13400 | 13400 |  | 804463
2 | 2333-8350 | MT-FL-300A-030 | HLG-320H-48A | 컨버터(안정기) | 1 | Mean Well(피에스유코리아) | 1 | 88000 | 88000
| 2333-8350 | MT-FL-300A-030 | MT-BH-200 | 200 하우징 | 1 | MTT | 1 | 385000 | 385000 | 외함
| 2333-8350 | MT-FL-300A-030 | MT-Lens-TP3001 | 30도 렌즈 | 36 | Any Casting | 36 | 460 | 16560
| 2333-8350 | MT-FL-300A-030 | MT-BGlass-255 | ø255 유리 | 1 | MTT | 1 |  | 0
| 2333-8350 | MT-FL-300A-030 | MT-BRing-255 | ø255 링 | 1 | MTT | 1 |  | 0
| 2333-8350 | MT-FL-300A-030 | MT-CBGD-PG135 | 케이블그랜드-PG13.5 | 1 | 테오백 | 1 | 2400 | 2400
| 2333-8350 | MT-FL-300A-030 | MT-BBRKT-255 | ø255 ㄷ 브라켓 | 1 | MTT | 1 |  | 0
| 2333-8350 | MT-FL-300A-030 | MT-BOX-460 | 박스-460×460×460 | 1 | 보강포장 | 1 | 1903 | 1903
| 2333-8350 | MT-FL-300A-030 | PCB-300-57 | PCB-300-57 | 1 | 매그나텍 | 1 | 297200 | 297200
| 2333-8350 | MT-FL-300A-030 | SPD-20-240P | SPD-20-240P | 1 | Mean Well | 1 | 13400 | 13400 |  | 804463
3 | 2333-8350 | MT-FL-300A-045 | HLG-320H-48A | 컨버터(안정기) | 1 | Mean Well(피에스유코리아) | 1 | 88000 | 88000
| 2333-8350 | MT-FL-300A-045 | MT-BH-200 | 200 하우징 | 1 | MTT | 1 | 385000 | 385000 | 외함
| 2333-8350 | MT-FL-300A-045 | MT-Lens-TP4501 | 45도 렌즈 | 36 | Any Casting | 36 | 460 | 16560
| 2333-8350 | MT-FL-300A-045 | MT-BGlass-255 | ø255 유리 | 1 | MTT | 1 |  | 0
| 2333-8350 | MT-FL-300A-045 | MT-BRing-255 | ø255 링 | 1 | MTT | 1 |  | 0
| 2333-8350 | MT-FL-300A-045 | MT-CBGD-PG135 | 케이블그랜드-PG13.5 | 1 | 테오백 | 1 | 2400 | 2400
| 2333-8350 | MT-FL-300A-045 | MT-BBRKT-255 | ø255 ㄷ 브라켓 | 1 | MTT | 1 |  | 0
| 2333-8350 | MT-FL-300A-045 | MT-BOX-460 | 박스-460×460×460 | 1 | 보강포장 | 1 | 1903 | 1903
| 2333-8350 | MT-FL-300A-045 | PCB-300-57 | PCB-300-57 | 1 | 매그나텍 | 1 | 297200 | 297200
| 2333-8350 | MT-FL-300A-045 | SPD-20-240P | SPD-20-240P | 1 | Mean Well | 1 | 13400 | 13400 |  | 804463
4 | 2333-8350 | MT-FL-300A-060 | HLG-320H-48A | 컨버터(안정기) | 1 | Mean Well(피에스유코리아) | 1 | 88000 | 88000
| 2333-8350 | MT-FL-300A-060 | MT-BH-200 | 200 하우징 | 1 | MTT | 1 | 385000 | 385000 | 외함
| 2333-8350 | MT-FL-300A-060 | MT-Lens-TP6001 | 60도 렌즈 | 36 | Any Casting | 36 | 460 | 16560
| 2333-8350 | MT-FL-300A-060 | MT-BGlass-255 | ø255 유리 | 1 | MTT | 1 |  | 0
| 2333-8350 | MT-FL-300A-060 | MT-BRing-255 | ø255 링 | 1 | MTT | 1 |  | 0
| 2333-8350 | MT-FL-300A-060 | MT-CBGD-PG135 | 케이블그랜드-PG13.5 | 1 | 테오백 | 1 | 2400 | 2400
| 2333-8350 | MT-FL-300A-060 | MT-BBRKT-255 | ø255 ㄷ 브라켓 | 1 | MTT | 1 |  | 0
| 2333-8350 | MT-FL-300A-060 | MT-BOX-460 | 박스-460×460×460 | 1 | 보강포장 | 1 | 1903 | 1903
| 2333-8350 | MT-FL-300A-060 | PCB-300-57 | PCB-300-57 | 1 | 매그나텍 | 1 | 297200 | 297200
| 2333-8350 | MT-FL-300A-060 | SPD-20-240P | SPD-20-240P | 1 | Mean Well | 1 | 13400 | 13400 |  | 804463
5 | 2333-8350 | MT-FL-300A-120 | HLG-320H-48A | 컨버터(안정기) | 1 | Mean Well(피에스유코리아) | 1 | 88000 | 88000
| 2333-8350 | MT-FL-300A-120 | MT-BH-200 | 200 하우징 | 1 | MTT | 1 | 385000 | 385000 | 외함
| 2333-8350 | MT-FL-300A-120 | MT-BGlass-255 | ø255 유리 | 1 | MTT | 1 |  | 0
| 2333-8350 | MT-FL-300A-120 | MT-BRing-255 | ø255 링 | 1 | MTT | 1 |  | 0
| 2333-8350 | MT-FL-300A-120 | MT-CBGD-PG135 | 케이블그랜드-PG13.5 | 1 | 테오백 | 1 | 2400 | 2400
| 2333-8350 | MT-FL-300A-120 | MT-BBRKT-255 | ø255 ㄷ 브라켓 | 1 | MTT | 1 |  | 0
| 2333-8350 | MT-FL-300A-120 | MT-BOX-460 | 박스-460×460×460 | 1 | 보강포장 | 1 | 1903 | 1903
| 2333-8350 | MT-FL-300A-120 | PCB-300-57 | PCB-300-57 | 1 | 매그나텍 | 1 | 297200 | 297200
| 2333-8350 | MT-FL-300A-120 | SPD-20-240P | SPD-20-240P | 1 | Mean Well | 1 | 13400 | 13400 |  | 787903
6 | 2365-0905 | MT-FL-400S-020 | HLG-240H-48A | 컨버터(안정기) | 2 | Mean Well(피에스유코리아) | 2 | 63000 | 126000
| 2365-0905 | MT-FL-400S-020 | MT-BH-400S | 400S 하우징 | 1 | MTT | 1 | 450000 | 450000 | 외함
| 2365-0905 | MT-FL-400S-020 | MT-Lens-TC2001 | 20도 렌즈 | 40 | Any Casting | 40 | 460 | 18400
| 2365-0905 | MT-FL-400S-020 | MT-BGlass-255 | ø255 유리 | 1 | MTT | 1 |  | 0
| 2365-0905 | MT-FL-400S-020 | MT-BSibori-354 | ø354 링 (시보리) | 1 | MTT | 1 |  | 0
| 2365-0905 | MT-FL-400S-020 | MT-CBGD-PG135 | 케이블그랜드-PG13.5 | 1 | 테오백 | 1 | 2400 | 2400
| 2365-0905 | MT-FL-400S-020 | MT-BBRKT-354 | ø354 ㄷ 브라켓 | 1 | MTT | 1 |  | 0
| 2365-0905 | MT-FL-400S-020 | MT-BOX-460 | 박스-460×460×460 | 1 | 보강포장 | 1 | 1903 | 1903
| 2365-0905 | MT-FL-400S-020 | PCB-400B-57 | PCB-400B-57 | 1 | 매그나텍 | 1 | 329600 | 329600
| 2365-0905 | MT-FL-400S-020 | SPD-20-240P | SPD-20-240P | 1 | Mean Well | 1 | 13400 | 13400 |  | 941703
7 | 2365-0905 | MT-FL-400S-030 | HLG-240H-48A | 컨버터(안정기) | 2 | Mean Well(피에스유코리아) | 2 | 63000 | 126000
| 2365-0905 | MT-FL-400S-030 | MT-BH-400S | 400S 하우징 | 1 | MTT | 1 | 450000 | 450000 | 외함
| 2365-0905 | MT-FL-400S-030 | MT-Lens-TP3001 | 30도 렌즈 | 40 | Any Casting | 40 | 460 | 18400
| 2365-0905 | MT-FL-400S-030 | MT-BGlass-255 | ø255 유리 | 1 | MTT | 1 |  | 0
| 2365-0905 | MT-FL-400S-030 | MT-BSibori-354 | ø354 링 (시보리) | 1 | MTT | 1 |  | 0
| 2365-0905 | MT-FL-400S-030 | MT-CBGD-PG135 | 케이블그랜드-PG13.5 | 1 | 테오백 | 1 | 2400 | 2400
| 2365-0905 | MT-FL-400S-030 | MT-BBRKT-354 | ø354 ㄷ 브라켓 | 1 | MTT | 1 |  | 0
| 2365-0905 | MT-FL-400S-030 | MT-BOX-460 | 박스-460×460×460 | 1 | 보강포장 | 1 | 1903 | 1903
| 2365-0905 | MT-FL-400S-030 | PCB-400B-57 | PCB-400B-57 | 1 | 매그나텍 | 1 | 329600 | 329600
| 2365-0905 | MT-FL-400S-030 | SPD-20-240P | SPD-20-240P | 1 | Mean Well | 1 | 13400 | 13400 |  | 941703
8 | 2365-0905 | MT-FL-400S-045 | HLG-240H-48A | 컨버터(안정기) | 2 | Mean Well(피에스유코리아) | 2 | 63000 | 126000
| 2365-0905 | MT-FL-400S-045 | MT-BH-400S | 400S 하우징 | 1 | MTT | 1 | 450000 | 450000 | 외함
| 2365-0905 | MT-FL-400S-045 | MT-Lens-TP4501 | 45도 렌즈 | 40 | Any Casting | 40 | 460 | 18400
| 2365-0905 | MT-FL-400S-045 | MT-BGlass-255 | ø255 유리 | 1 | MTT | 1 |  | 0
| 2365-0905 | MT-FL-400S-045 | MT-BSibori-354 | ø354 링 (시보리) | 1 | MTT | 1 |  | 0
| 2365-0905 | MT-FL-400S-045 | MT-CBGD-PG135 | 케이블그랜드-PG13.5 | 1 | 테오백 | 1 | 2400 | 2400
| 2365-0905 | MT-FL-400S-045 | MT-BBRKT-354 | ø354 ㄷ 브라켓 | 1 | MTT | 1 |  | 0
| 2365-0905 | MT-FL-400S-045 | MT-BOX-460 | 박스-460×460×460 | 1 | 보강포장 | 1 | 1903 | 1903
| 2365-0905 | MT-FL-400S-045 | PCB-400B-57 | PCB-400B-57 | 1 | 매그나텍 | 1 | 329600 | 329600
| 2365-0905 | MT-FL-400S-045 | SPD-20-240P | SPD-20-240P | 1 | Mean Well | 1 | 13400 | 13400 |  | 941703
9 | 2365-0905 | MT-FL-400S-060 | HLG-240H-48A | 컨버터(안정기) | 2 | Mean Well(피에스유코리아) | 2 | 63000 | 126000
| 2365-0905 | MT-FL-400S-060 | MT-BH-400S | 400S 하우징 | 1 | MTT | 1 | 450000 | 450000 | 외함
| 2365-0905 | MT-FL-400S-060 | MT-Lens-TP6001 | 60도 렌즈 | 40 | Any Casting | 40 | 460 | 18400
| 2365-0905 | MT-FL-400S-060 | MT-BGlass-255 | ø255 유리 | 1 | MTT | 1 |  | 0
| 2365-0905 | MT-FL-400S-060 | MT-BSibori-354 | ø354 링 (시보리) | 1 | MTT | 1 |  | 0
| 2365-0905 | MT-FL-400S-060 | MT-CBGD-PG135 | 케이블그랜드-PG13.5 | 1 | 테오백 | 1 | 2400 | 2400
| 2365-0905 | MT-FL-400S-060 | MT-BBRKT-354 | ø354 ㄷ 브라켓 | 1 | MTT | 1 |  | 0
| 2365-0905 | MT-FL-400S-060 | MT-BOX-460 | 박스-460×460×460 | 1 | 보강포장 | 1 | 1903 | 1903
| 2365-0905 | MT-FL-400S-060 | PCB-400B-57 | PCB-400B-57 | 1 | 매그나텍 | 1 | 329600 | 329600
| 2365-0905 | MT-FL-400S-060 | SPD-20-240P | SPD-20-240P | 1 | Mean Well | 1 | 13400 | 13400 |  | 941703
10 | 2365-0905 | MT-FL-400S-120 | HLG-240H-48A | 컨버터(안정기) | 2 | Mean Well(피에스유코리아) | 2 | 63000 | 126000
| 2365-0905 | MT-FL-400S-120 | MT-BH-400S | 400S 하우징 | 1 | MTT | 1 | 450000 | 450000 | 외함
| 2365-0905 | MT-FL-400S-120 | MT-BGlass-255 | ø255 유리 | 1 | MTT | 1 |  | 0
| 2365-0905 | MT-FL-400S-120 | MT-BSibori-354 | ø354 링 (시보리) | 1 | MTT | 1 |  | 0
| 2365-0905 | MT-FL-400S-120 | MT-CBGD-PG135 | 케이블그랜드-PG13.5 | 1 | 테오백 | 1 | 2400 | 2400
| 2365-0905 | MT-FL-400S-120 | MT-BBRKT-354 | ø354 ㄷ 브라켓 | 1 | MTT | 1 |  | 0
| 2365-0905 | MT-FL-400S-120 | MT-BOX-460 | 박스-460×460×460 | 1 | 보강포장 | 1 | 1903 | 1903
| 2365-0905 | MT-FL-400S-120 | PCB-400B-57 | PCB-400B-57 | 1 | 매그나텍 | 1 | 329600 | 329600
| 2365-0905 | MT-FL-400S-120 | SPD-20-240P | SPD-20-240P | 1 | Mean Well | 1 | 13400 | 13400 |  | 923303
11 | 2281-6473 | MT-FL-600A-020 | HLG-320H-48A | 컨버터(안정기) | 2 | Mean Well(피에스유코리아) | 2 | 88000 | 176000 | 컨버터
| 2281-6473 | MT-FL-600A-020 | MT-BH-600 | 600 하우징 | 1 | MTT | 1 | 548000 | 548000 | 외함
| 2281-6473 | MT-FL-600A-020 | MT-Lens-TC2001 | 20도 렌즈 | 72 | Any Casting | 72 | 460 | 33120
| 2281-6473 | MT-FL-600A-020 | MT-BGlass-354 | ø354 유리 | 1 | MTT | 1 |  | 0 | 커버, 강화유리, 4T
| 2281-6473 | MT-FL-600A-020 | MT-BRing-354 | ø354 링 | 1 | MTT | 1 |  | 0
| 2281-6473 | MT-FL-600A-020 | MT-CBGD-PG135 | 케이블그랜드-PG13.5 | 1 | 테오백 | 1 | 2400 | 2400
| 2281-6473 | MT-FL-600A-020 | MT-BBRKT-354 | ø354 ㄷ 브라켓 | 1 | MTT | 1 |  | 0
| 2281-6473 | MT-FL-600A-020 | MT-BOX-460 | 박스-460×460×460 | 1 | 보강포장 | 1 | 1903 | 1903
| 2281-6473 | MT-FL-600A-020 | PCB-600-57 | PCB-600-57 | 2 | 매그나텍 | 2 | 297200 | 594400 | METAL PCB 1.6T
| 2281-6473 | MT-FL-600A-020 | SPD-20-240P | SPD-20-240P | 1 | Mean Well | 1 | 13400 | 13400 |  | 1369223
12 | 2281-6473 | MT-FL-600A-030 | HLG-320H-48A | 컨버터(안정기) | 2 | Mean Well(피에스유코리아) | 2 | 88000 | 176000
| 2281-6473 | MT-FL-600A-030 | MT-BH-600 | 600 하우징 | 1 | MTT | 1 | 548000 | 548000 | 외함
| 2281-6473 | MT-FL-600A-030 | MT-Lens-TP3001 | 30도 렌즈 | 72 | Any Casting | 72 | 460 | 33120
| 2281-6473 | MT-FL-600A-030 | MT-BGlass-354 | ø354 유리 | 1 | MTT | 1 |  | 0 | 커버, 강화유리, 4T
| 2281-6473 | MT-FL-600A-030 | MT-BRing-354 | ø354 링 | 1 | MTT | 1 |  | 0
| 2281-6473 | MT-FL-600A-030 | MT-CBGD-PG135 | 케이블그랜드-PG13.5 | 1 | 테오백 | 1 | 2400 | 2400
| 2281-6473 | MT-FL-600A-030 | MT-BBRKT-354 | ø354 ㄷ 브라켓 | 1 | MTT | 1 |  | 0
| 2281-6473 | MT-FL-600A-030 | MT-BOX-460 | 박스-460×460×460 | 1 | 보강포장 | 1 | 1903 | 1903
| 2281-6473 | MT-FL-600A-030 | PCB-600-57 | PCB-600-57 | 2 | 매그나텍 | 2 | 297200 | 594400
| 2281-6473 | MT-FL-600A-030 | SPD-20-240P | SPD-20-240P | 1 | Mean Well | 1 | 13400 | 13400 |  | 1369223
13 | 2281-6473 | MT-FL-600A-045 | HLG-320H-48A | 컨버터(안정기) | 2 | Mean Well(피에스유코리아) | 2 | 88000 | 176000
| 2281-6473 | MT-FL-600A-045 | MT-BH-600 | 600 하우징 | 1 | MTT | 1 | 548000 | 548000 | 외함
| 2281-6473 | MT-FL-600A-045 | MT-Lens-TP4501 | 45도 렌즈 | 72 | Any Casting | 72 | 460 | 33120
| 2281-6473 | MT-FL-600A-045 | MT-BGlass-354 | ø354 유리 | 1 | MTT | 1 |  | 0 | 커버, 강화유리, 4T
| 2281-6473 | MT-FL-600A-045 | MT-BRing-354 | ø354 링 | 1 | MTT | 1 |  | 0
| 2281-6473 | MT-FL-600A-045 | MT-CBGD-PG135 | 케이블그랜드-PG13.5 | 1 | 테오백 | 1 | 2400 | 2400
| 2281-6473 | MT-FL-600A-045 | MT-BBRKT-354 | ø354 ㄷ 브라켓 | 1 | MTT | 1 |  | 0
| 2281-6473 | MT-FL-600A-045 | MT-BOX-460 | 박스-460×460×460 | 1 | 보강포장 | 1 | 1903 | 1903
| 2281-6473 | MT-FL-600A-045 | PCB-600-57 | PCB-600-57 | 2 | 매그나텍 | 2 | 297200 | 594400
| 2281-6473 | MT-FL-600A-045 | SPD-20-240P | SPD-20-240P | 1 | Mean Well | 1 | 13400 | 13400 |  | 1369223
14 | 2281-6473 | MT-FL-600A-060 | HLG-320H-48A | 컨버터(안정기) | 2 | Mean Well(피에스유코리아) | 2 | 88000 | 176000
| 2281-6473 | MT-FL-600A-060 | MT-BH-600 | 600 하우징 | 1 | MTT | 1 | 548000 | 548000 | 외함
| 2281-6473 | MT-FL-600A-060 | MT-Lens-TP6001 | 60도 렌즈 | 72 | Any Casting | 72 | 460 | 33120
| 2281-6473 | MT-FL-600A-060 | MT-BGlass-354 | ø354 유리 | 1 | MTT | 1 |  | 0 | 커버, 강화유리, 4T
| 2281-6473 | MT-FL-600A-060 | MT-BRing-354 | ø354 링 | 1 | MTT | 1 |  | 0
| 2281-6473 | MT-FL-600A-060 | MT-CBGD-PG135 | 케이블그랜드-PG13.5 | 1 | 테오백 | 1 | 2400 | 2400
| 2281-6473 | MT-FL-600A-060 | MT-BBRKT-354 | ø354 ㄷ 브라켓 | 1 | MTT | 1 |  | 0
| 2281-6473 | MT-FL-600A-060 | MT-BOX-460 | 박스-460×460×460 | 1 | 보강포장 | 1 | 1903 | 1903
| 2281-6473 | MT-FL-600A-060 | PCB-600-57 | PCB-600-57 | 2 | 매그나텍 | 2 | 297200 | 594400
| 2281-6473 | MT-FL-600A-060 | SPD-20-240P | SPD-20-240P | 1 | Mean Well | 1 | 13400 | 13400 |  | 1369223
15 | 2281-6473 | MT-FL-600A-120 | HLG-320H-48A | 컨버터(안정기) | 2 | Mean Well(피에스유코리아) | 2 | 88000 | 176000
| 2281-6473 | MT-FL-600A-120 | MT-BH-600 | 600 하우징 | 1 | MTT | 1 | 548000 | 548000 | 외함
| 2281-6473 | MT-FL-600A-120 | MT-BGlass-354 | ø354 유리 | 1 | MTT | 1 |  | 0 | 커버, 강화유리, 4T
| 2281-6473 | MT-FL-600A-120 | MT-BRing-354 | ø354 링 | 1 | MTT | 1 |  | 0
| 2281-6473 | MT-FL-600A-120 | MT-CBGD-PG135 | 케이블그랜드-PG13.5 | 1 | 테오백 | 1 | 2400 | 2400
| 2281-6473 | MT-FL-600A-120 | MT-BBRKT-354 | ø354 ㄷ 브라켓 | 1 | MTT | 1 |  | 0
| 2281-6473 | MT-FL-600A-120 | MT-BOX-460 | 박스-460×460×460 | 1 | 보강포장 | 1 | 1903 | 1903
| 2281-6473 | MT-FL-600A-120 | PCB-600-57 | PCB-600-57 | 2 | 매그나텍 | 2 | 297200 | 594400
| 2281-6473 | MT-FL-600A-120 | SPD-20-240P | SPD-20-240P | 1 | Mean Well | 1 | 13400 | 13400 |  | 1336103
16 | 2281-6393 | MT-FL-800A-020 | HLG-240H-48A | 컨버터(안정기) | 4 | Mean Well(피에스유코리아) | 4 | 63000 | 252000
| 2281-6393 | MT-FL-800A-020 | MT-BH-800 | 1000 하우징 | 1 | MTT | 1 | 710000 | 710000 | 외함
| 2281-6393 | MT-FL-800A-020 | MT-Lens-TC2001 | 20도 렌즈 | 96 | Any Casting | 96 | 460 | 44160
| 2281-6393 | MT-FL-800A-020 | MT-BGlass-475 | ø475 유리 | 1 | MTT | 1 |  | 0
| 2281-6393 | MT-FL-800A-020 | MT-BRing-475 | ø475 링 | 1 | MTT | 1 |  | 0
| 2281-6393 | MT-FL-800A-020 | MT-CBGD-PG21 | 케이블그랜드-PG21 | 1 | 테오백 | 1 | 4150 | 4150
| 2281-6393 | MT-FL-800A-020 | MT-BBRKT-475 | ø475 ㄷ 브라켓 | 1 | MTT | 1 | 45000 | 45000
| 2281-6393 | MT-FL-800A-020 | MT-BOX-500 | 박스-500×500×500 | 1 | 보강포장 | 1 | 1903 | 1903
| 2281-6393 | MT-FL-800A-020 | PCB-1000-57 | PCB-1000-57 | 2 | 매그나텍 | 2 | 329600 | 659200
| 2281-6393 | MT-FL-800A-020 | SPD-20-240P | SPD-20-240P | 1 | Mean Well | 1 | 13400 | 13400 |  | 1729813
17 | 2281-6393 | MT-FL-800A-030 | HLG-240H-48A | 컨버터(안정기) | 4 | Mean Well(피에스유코리아) | 4 | 63000 | 252000
| 2281-6393 | MT-FL-800A-030 | MT-BH-800 | 1000 하우징 | 1 | MTT | 1 | 710000 | 710000 | 외함
| 2281-6393 | MT-FL-800A-030 | MT-Lens-TP3001 | 30도 렌즈 | 96 | Any Casting | 96 | 460 | 44160
| 2281-6393 | MT-FL-800A-030 | MT-BGlass-475 | ø475 유리 | 1 | MTT | 1 |  | 0
| 2281-6393 | MT-FL-800A-030 | MT-BRing-475 | ø475 링 | 1 | MTT | 1 |  | 0
| 2281-6393 | MT-FL-800A-030 | MT-CBGD-PG21 | 케이블그랜드-PG21 | 1 | 테오백 | 1 | 4150 | 4150
| 2281-6393 | MT-FL-800A-030 | MT-BBRKT-475 | ø475 ㄷ 브라켓 | 1 | MTT | 1 | 45000 | 45000
| 2281-6393 | MT-FL-800A-030 | MT-BOX-500 | 박스-500×500×500 | 1 | 보강포장 | 1 | 1903 | 1903
| 2281-6393 | MT-FL-800A-030 | PCB-1000-57 | PCB-1000-57 | 2 | 매그나텍 | 2 | 329600 | 659200
| 2281-6393 | MT-FL-800A-030 | SPD-20-240P | SPD-20-240P | 1 | Mean Well | 1 | 13400 | 13400 |  | 1729813
18 | 2281-6393 | MT-FL-800A-045 | HLG-240H-48A | 컨버터(안정기) | 4 | Mean Well(피에스유코리아) | 4 | 63000 | 252000
| 2281-6393 | MT-FL-800A-045 | MT-BH-800 | 1000 하우징 | 1 | MTT | 1 | 710000 | 710000 | 외함
| 2281-6393 | MT-FL-800A-045 | MT-Lens-TP4501 | 45도 렌즈 | 96 | Any Casting | 96 | 460 | 44160
| 2281-6393 | MT-FL-800A-045 | MT-BGlass-475 | ø475 유리 | 1 | MTT | 1 |  | 0
| 2281-6393 | MT-FL-800A-045 | MT-BRing-475 | ø475 링 | 1 | MTT | 1 |  | 0
| 2281-6393 | MT-FL-800A-045 | MT-CBGD-PG21 | 케이블그랜드-PG21 | 1 | 테오백 | 1 | 4150 | 4150
| 2281-6393 | MT-FL-800A-045 | MT-BBRKT-475 | ø475 ㄷ 브라켓 | 1 | MTT | 1 | 45000 | 45000
| 2281-6393 | MT-FL-800A-045 | MT-BOX-500 | 박스-500×500×500 | 1 | 보강포장 | 1 | 1903 | 1903
| 2281-6393 | MT-FL-800A-045 | PCB-1000-57 | PCB-1000-57 | 2 | 매그나텍 | 2 | 329600 | 659200
| 2281-6393 | MT-FL-800A-045 | SPD-20-240P | SPD-20-240P | 1 | Mean Well | 1 | 13400 | 13400 |  | 1729813
19 | 2281-6393 | MT-FL-800A-060 | HLG-240H-48A | 컨버터(안정기) | 4 | Mean Well(피에스유코리아) | 4 | 63000 | 252000
| 2281-6393 | MT-FL-800A-060 | MT-BH-800 | 1000 하우징 | 1 | MTT | 1 | 710000 | 710000 | 외함
| 2281-6393 | MT-FL-800A-060 | MT-Lens-TP6001 | 60도 렌즈 | 96 | Any Casting | 96 | 460 | 44160
| 2281-6393 | MT-FL-800A-060 | MT-BGlass-475 | ø475 유리 | 1 | MTT | 1 |  | 0
| 2281-6393 | MT-FL-800A-060 | MT-BRing-475 | ø475 링 | 1 | MTT | 1 |  | 0
| 2281-6393 | MT-FL-800A-060 | MT-CBGD-PG21 | 케이블그랜드-PG21 | 1 | 테오백 | 1 | 4150 | 4150
| 2281-6393 | MT-FL-800A-060 | MT-BBRKT-475 | ø475 ㄷ 브라켓 | 1 | MTT | 1 | 45000 | 45000
| 2281-6393 | MT-FL-800A-060 | MT-BOX-500 | 박스-500×500×500 | 1 | 보강포장 | 1 | 1903 | 1903
| 2281-6393 | MT-FL-800A-060 | PCB-1000-57 | PCB-1000-57 | 2 | 매그나텍 | 2 | 329600 | 659200
| 2281-6393 | MT-FL-800A-060 | SPD-20-240P | SPD-20-240P | 1 | Mean Well | 1 | 13400 | 13400 |  | 1729813
20 | 2281-6393 | MT-FL-800A-120 | HLG-240H-48A | 컨버터(안정기) | 4 | Mean Well(피에스유코리아) | 4 | 63000 | 252000
| 2281-6393 | MT-FL-800A-120 | MT-BH-800 | 1000 하우징 | 1 | MTT | 1 | 710000 | 710000 | 외함
| 2281-6393 | MT-FL-800A-120 | MT-BGlass-475 | ø475 유리 | 1 | MTT | 1 |  | 0
| 2281-6393 | MT-FL-800A-120 | MT-BRing-475 | ø475 링 | 1 | MTT | 1 |  | 0
| 2281-6393 | MT-FL-800A-120 | MT-CBGD-PG21 | 케이블그랜드-PG21 | 1 | 테오백 | 1 | 4150 | 4150
| 2281-6393 | MT-FL-800A-120 | MT-BBRKT-475 | ø475 ㄷ 브라켓 | 1 | MTT | 1 | 45000 | 45000
| 2281-6393 | MT-FL-800A-120 | MT-BOX-500 | 박스-500×500×500 | 1 | 보강포장 | 1 | 1903 | 1903
| 2281-6393 | MT-FL-800A-120 | PCB-1000-57 | PCB-1000-57 | 2 | 매그나텍 | 2 | 329600 | 659200
| 2281-6393 | MT-FL-800A-120 | SPD-20-240P | SPD-20-240P | 1 | Mean Well | 1 | 13400 | 13400 |  | 1685653
21 | 2281-6394 | MT-FL-1000A-020 | HLG-320H-48A | 컨버터(안정기) | 4 | Mean Well(피에스유코리아) | 4 | 88000 | 352000
| 2281-6394 | MT-FL-1000A-020 | MT-BH-800 | 1000 하우징 | 1 | MTT | 1 | 710000 | 710000 | 외함
| 2281-6394 | MT-FL-1000A-020 | MT-Lens-TC2001 | 20도 렌즈 | 112 | Any Casting | 112 | 460 | 51520
| 2281-6394 | MT-FL-1000A-020 | MT-BGlass-475 | ø475 유리 | 1 | MTT | 1 |  | 0
| 2281-6394 | MT-FL-1000A-020 | MT-BRing-475 | ø475 링 | 1 | MTT | 1 |  | 0
| 2281-6394 | MT-FL-1000A-020 | MT-CBGD-PG21 | 케이블그랜드-PG21 | 1 | 테오백 | 1 | 4150 | 4150
| 2281-6394 | MT-FL-1000A-020 | MT-BBRKT-475 | ø475 ㄷ 브라켓 | 1 | MTT | 1 | 45000 | 45000
| 2281-6394 | MT-FL-1000A-020 | MT-BOX-500 | 박스-500×500×500 | 1 | 보강포장 | 1 | 1903 | 1903
| 2281-6394 | MT-FL-1000A-020 | PCB-1000-57 | PCB-1000-57 | 2 | 매그나텍 | 2 | 351200 | 702400
| 2281-6394 | MT-FL-1000A-020 | SPD-20-240P | SPD-20-240P | 1 | Mean Well | 1 | 13400 | 13400 |  | 1880373
22 | 2281-6394 | MT-FL-1000A-030 | HLG-320H-48A | 컨버터(안정기) | 4 | Mean Well(피에스유코리아) | 4 | 88000 | 352000
| 2281-6394 | MT-FL-1000A-030 | MT-BH-800 | 1000 하우징 | 1 | MTT | 1 | 710000 | 710000 | 외함
| 2281-6394 | MT-FL-1000A-030 | MT-Lens-TP3001 | 30도 렌즈 | 112 | Any Casting | 112 | 460 | 51520
| 2281-6394 | MT-FL-1000A-030 | MT-BGlass-475 | ø475 유리 | 1 | MTT | 1 |  | 0
| 2281-6394 | MT-FL-1000A-030 | MT-BRing-475 | ø475 링 | 1 | MTT | 1 |  | 0
| 2281-6394 | MT-FL-1000A-030 | MT-CBGD-PG21 | 케이블그랜드-PG21 | 1 | 테오백 | 1 | 4150 | 4150
| 2281-6394 | MT-FL-1000A-030 | MT-BBRKT-475 | ø475 ㄷ 브라켓 | 1 | MTT | 1 | 45000 | 45000
| 2281-6394 | MT-FL-1000A-030 | MT-BOX-500 | 박스-500×500×500 | 1 | 보강포장 | 1 | 1903 | 1903
| 2281-6394 | MT-FL-1000A-030 | PCB-1000-57 | PCB-1000-57 | 2 | 매그나텍 | 2 | 351200 | 702400
| 2281-6394 | MT-FL-1000A-030 | SPD-20-240P | SPD-20-240P | 1 | Mean Well | 1 | 13400 | 13400 |  | 1880373
23 | 2281-6394 | MT-FL-1000A-045 | HLG-320H-48A | 컨버터(안정기) | 4 | Mean Well(피에스유코리아) | 4 | 88000 | 352000
| 2281-6394 | MT-FL-1000A-045 | MT-BH-800 | 1000 하우징 | 1 | MTT | 1 | 710000 | 710000 | 외함
| 2281-6394 | MT-FL-1000A-045 | MT-Lens-TP4501 | 45도 렌즈 | 112 | Any Casting | 112 | 460 | 51520
| 2281-6394 | MT-FL-1000A-045 | MT-BGlass-475 | ø475 유리 | 1 | MTT | 1 |  | 0
| 2281-6394 | MT-FL-1000A-045 | MT-BRing-475 | ø475 링 | 1 | MTT | 1 |  | 0
| 2281-6394 | MT-FL-1000A-045 | MT-CBGD-PG21 | 케이블그랜드-PG21 | 1 | 테오백 | 1 | 4150 | 4150
| 2281-6394 | MT-FL-1000A-045 | MT-BBRKT-475 | ø475 ㄷ 브라켓 | 1 | MTT | 1 | 45000 | 45000
| 2281-6394 | MT-FL-1000A-045 | MT-BOX-500 | 박스-500×500×500 | 1 | 보강포장 | 1 | 1903 | 1903
| 2281-6394 | MT-FL-1000A-045 | PCB-1000-57 | PCB-1000-57 | 2 | 매그나텍 | 2 | 351200 | 702400
| 2281-6394 | MT-FL-1000A-045 | SPD-20-240P | SPD-20-240P | 1 | Mean Well | 1 | 13400 | 13400 |  | 1880373
24 | 2281-6394 | MT-FL-1000A-060 | HLG-320H-48A | 컨버터(안정기) | 4 | Mean Well(피에스유코리아) | 4 | 88000 | 352000
| 2281-6394 | MT-FL-1000A-060 | MT-BH-800 | 1000 하우징 | 1 | MTT | 1 | 710000 | 710000 | 외함
| 2281-6394 | MT-FL-1000A-060 | MT-Lens-TP6001 | 60도 렌즈 | 112 | Any Casting | 112 | 460 | 51520
| 2281-6394 | MT-FL-1000A-060 | MT-BGlass-475 | ø475 유리 | 1 | MTT | 1 |  | 0
| 2281-6394 | MT-FL-1000A-060 | MT-BRing-475 | ø475 링 | 1 | MTT | 1 |  | 0
| 2281-6394 | MT-FL-1000A-060 | MT-CBGD-PG21 | 케이블그랜드-PG21 | 1 | 테오백 | 1 | 4150 | 4150
| 2281-6394 | MT-FL-1000A-060 | MT-BBRKT-475 | ø475 ㄷ 브라켓 | 1 | MTT | 1 | 45000 | 45000
| 2281-6394 | MT-FL-1000A-060 | MT-BOX-500 | 박스-500×500×500 | 1 | 보강포장 | 1 | 1903 | 1903
| 2281-6394 | MT-FL-1000A-060 | PCB-1000-57 | PCB-1000-57 | 2 | 매그나텍 | 2 | 351200 | 702400
| 2281-6394 | MT-FL-1000A-060 | SPD-20-240P | SPD-20-240P | 1 | Mean Well | 1 | 13400 | 13400 |  | 1880373
25 | 2281-6394 | MT-FL-1000A-120 | HLG-320H-48A | 컨버터(안정기) | 4 | Mean Well(피에스유코리아) | 4 | 88000 | 352000
| 2281-6394 | MT-FL-1000A-120 | MT-BH-800 | 1000 하우징 | 1 | MTT | 1 | 710000 | 710000 | 외함
| 2281-6394 | MT-FL-1000A-120 | MT-BGlass-475 | ø475 유리 | 1 | MTT | 1 |  | 0
| 2281-6394 | MT-FL-1000A-120 | MT-BRing-475 | ø475 링 | 1 | MTT | 1 |  | 0
| 2281-6394 | MT-FL-1000A-120 | MT-CBGD-PG21 | 케이블그랜드-PG21 | 1 | 테오백 | 1 | 4150 | 4150
| 2281-6394 | MT-FL-1000A-120 | MT-BBRKT-475 | ø475 ㄷ 브라켓 | 1 | MTT | 1 | 45000 | 45000
| 2281-6394 | MT-FL-1000A-120 | MT-BOX-500 | 박스-500×500×500 | 1 | 보강포장 | 1 | 1903 | 1903
| 2281-6394 | MT-FL-1000A-120 | PCB-1000-57 | PCB-1000-57 | 2 | 매그나텍 | 2 | 351200 | 702400
| 2281-6394 | MT-FL-1000A-120 | SPD-20-240P | SPD-20-240P | 1 | Mean Well | 1 | 13400 | 13400 |  | 1828853
26 | 2281-6395 | MT-FL-1200A-020 | HLG-320H-36A | 컨버터(안정기) | 4 | Mean Well(피에스유코리아) | 4 | 99000 | 396000
| 2281-6395 | MT-FL-1200A-020 | MT-BH-800 | 1000 하우징 | 1 | MTT | 1 | 710000 | 710000 | 외함
| 2281-6395 | MT-FL-1200A-020 | MT-Lens-TC2001 | 20도 렌즈 | 120 | Any Casting | 120 | 460 | 55200
| 2281-6395 | MT-FL-1200A-020 | MT-BGlass-475 | ø475 유리 | 1 | MTT | 1 |  | 0
| 2281-6395 | MT-FL-1200A-020 | MT-BRing-475 | ø475 링 | 1 | MTT | 1 |  | 0
| 2281-6395 | MT-FL-1200A-020 | MT-CBGD-PG21 | 케이블그랜드-PG21 | 1 | 테오백 | 1 | 4150 | 4150
| 2281-6395 | MT-FL-1200A-020 | MT-BBRKT-475 | ø475 ㄷ 브라켓 | 1 | MTT | 1 | 45000 | 45000
| 2281-6395 | MT-FL-1200A-020 | MT-BOX-500 | 박스-500×500×500 | 1 | 보강포장 | 1 | 1903 | 1903
| 2281-6395 | MT-FL-1200A-020 | PCB-1200-57 | PCB-1200-57 | 2 | 매그나텍 | 2 | 362000 | 724000
| 2281-6395 | MT-FL-1200A-020 | SPD-20-240P | SPD-20-240P | 1 | Mean Well | 1 | 13400 | 13400 |  | 1949653
27 | 2281-6395 | MT-FL-1200A-030 | HLG-320H-36A | 컨버터(안정기) | 4 | Mean Well(피에스유코리아) | 4 | 99000 | 396000
| 2281-6395 | MT-FL-1200A-030 | MT-BH-800 | 1000 하우징 | 1 | MTT | 1 | 710000 | 710000 | 외함
| 2281-6395 | MT-FL-1200A-030 | MT-Lens-TP3001 | 30도 렌즈 | 120 | Any Casting | 120 | 460 | 55200
| 2281-6395 | MT-FL-1200A-030 | MT-BGlass-475 | ø475 유리 | 1 | MTT | 1 |  | 0
| 2281-6395 | MT-FL-1200A-030 | MT-BRing-475 | ø475 링 | 1 | MTT | 1 |  | 0
| 2281-6395 | MT-FL-1200A-030 | MT-CBGD-PG21 | 케이블그랜드-PG21 | 1 | 테오백 | 1 | 4150 | 4150
| 2281-6395 | MT-FL-1200A-030 | MT-BBRKT-475 | ø475 ㄷ 브라켓 | 1 | MTT | 1 | 45000 | 45000
| 2281-6395 | MT-FL-1200A-030 | MT-BOX-500 | 박스-500×500×500 | 1 | 보강포장 | 1 | 1903 | 1903
| 2281-6395 | MT-FL-1200A-030 | PCB-1200-57 | PCB-1200-57 | 2 | 매그나텍 | 2 | 362000 | 724000
| 2281-6395 | MT-FL-1200A-030 | SPD-20-240P | SPD-20-240P | 1 | Mean Well | 1 | 13400 | 13400 |  | 1949653
28 | 2281-6395 | MT-FL-1200A-045 | HLG-320H-36A | 컨버터(안정기) | 4 | Mean Well(피에스유코리아) | 4 | 99000 | 396000
| 2281-6395 | MT-FL-1200A-045 | MT-BH-800 | 1000 하우징 | 1 | MTT | 1 | 710000 | 710000 | 외함
| 2281-6395 | MT-FL-1200A-045 | MT-Lens-TP4501 | 45도 렌즈 | 120 | Any Casting | 120 | 460 | 55200
| 2281-6395 | MT-FL-1200A-045 | MT-BGlass-475 | ø475 유리 | 1 | MTT | 1 |  | 0
| 2281-6395 | MT-FL-1200A-045 | MT-BRing-475 | ø475 링 | 1 | MTT | 1 |  | 0
| 2281-6395 | MT-FL-1200A-045 | MT-CBGD-PG21 | 케이블그랜드-PG21 | 1 | 테오백 | 1 | 4150 | 4150
| 2281-6395 | MT-FL-1200A-045 | MT-BBRKT-475 | ø475 ㄷ 브라켓 | 1 | MTT | 1 | 45000 | 45000
| 2281-6395 | MT-FL-1200A-045 | MT-BOX-500 | 박스-500×500×500 | 1 | 보강포장 | 1 | 1903 | 1903
| 2281-6395 | MT-FL-1200A-045 | PCB-1200-57 | PCB-1200-57 | 2 | 매그나텍 | 2 | 362000 | 724000
| 2281-6395 | MT-FL-1200A-045 | SPD-20-240P | SPD-20-240P | 1 | Mean Well | 1 | 13400 | 13400 |  | 1949653
29 | 2281-6395 | MT-FL-1200A-060 | HLG-320H-36A | 컨버터(안정기) | 4 | Mean Well(피에스유코리아) | 4 | 99000 | 396000
| 2281-6395 | MT-FL-1200A-060 | MT-BH-800 | 1000 하우징 | 1 | MTT | 1 | 710000 | 710000 | 외함
| 2281-6395 | MT-FL-1200A-060 | MT-Lens-TP6001 | 60도 렌즈 | 120 | Any Casting | 120 | 460 | 55200
| 2281-6395 | MT-FL-1200A-060 | MT-BGlass-475 | ø475 유리 | 1 | MTT | 0 |  | 0
| 2281-6395 | MT-FL-1200A-060 | MT-BRing-475 | ø475 링 | 1 | MTT | 0 |  | 0
| 2281-6395 | MT-FL-1200A-060 | MT-CBGD-PG21 | 케이블그랜드-PG21 | 1 | 테오백 | 1 | 4150 | 4150
| 2281-6395 | MT-FL-1200A-060 | MT-BBRKT-475 | ø475 ㄷ 브라켓 | 1 | MTT | 1 | 45000 | 45000
| 2281-6395 | MT-FL-1200A-060 | MT-BOX-500 | 박스-500×500×500 | 1 | 보강포장 | 1 | 1903 | 1903
| 2281-6395 | MT-FL-1200A-060 | PCB-1200-57 | PCB-1200-57 | 2 | 매그나텍 | 2 | 362000 | 724000
| 2281-6395 | MT-FL-1200A-060 | SPD-20-240P | SPD-20-240P | 1 | Mean Well | 1 | 13400 | 13400 |  | 1949653
30 | 2281-6395 | MT-FL-1200A-120 | HLG-320H-36A | 컨버터(안정기) | 4 | Mean Well(피에스유코리아) | 4 | 99000 | 396000
| 2281-6395 | MT-FL-1200A-120 | MT-BH-800 | 1000 하우징 | 1 | MTT | 1 | 710000 | 710000 | 외함
| 2281-6395 | MT-FL-1200A-120 | MT-BGlass-475 | ø475 유리 | 1 | MTT | 1 |  | 0
| 2281-6395 | MT-FL-1200A-120 | MT-BRing-475 | ø475 링 | 1 | MTT | 1 |  | 0
| 2281-6395 | MT-FL-1200A-120 | MT-CBGD-PG21 | 케이블그랜드-PG21 | 1 | 테오백 | 1 | 4150 | 4150
| 2281-6395 | MT-FL-1200A-120 | MT-BBRKT-475 | ø475 ㄷ 브라켓 | 1 | MTT | 1 | 45000 | 45000
| 2281-6395 | MT-FL-1200A-120 | MT-BOX-500 | 박스-500×500×500 | 1 | 보강포장 | 1 | 1903 | 1903
| 2281-6395 | MT-FL-1200A-120 | PCB-1200-57 | PCB-1200-57 | 2 | 매그나텍 | 2 | 362000 | 724000
| 2281-6395 | MT-FL-1200A-120 | SPD-20-240P | SPD-20-240P | 1 | Mean Well | 1 | 13400 | 13400 |  | 1894453

## 투광등기구(ARENA)
투광등기구(ARENA)
|  |  |  | 품명 |  | 수량 | 품명 |  |  | 수량
|  |  |  | ARENA-400-광각 |  | 1 | ARENA-800-중각(3K)
|  |  |  | ARENA-400-광각(3K) |  |  | ARENA-800-협각 |  |  | 1
|  |  |  | ARENA-400-중각 |  | 1 | ARENA-800-협각(3K)
|  |  |  | ARENA-400-중각(3K) |  |  | ARENA-200S-광각 |  |  | 1
|  |  |  | ARENA-400-협각 |  | 1 | ARENA-200S-광각(3K)
|  |  |  | ARENA-400-협각(3K) |  |  | ARENA-200S-중각 |  |  | 1
|  |  |  | ARENA-500-광각 |  | 1 | ARENA-200S-중각(3K)
|  |  |  | ARENA-500-광각(3K) |  |  | ARENA-200S-협각 |  |  | 1
|  |  |  | ARENA-500-중각 |  | 1 | ARENA-200S-협각(3K)
|  |  |  | ARENA-500-중각(3K) |  |  | ARENA-300S-광각 |  |  | 1
|  |  |  | ARENA-500-협각 |  | 1 | ARENA-300S-광각(3K)
|  |  |  | ARENA-500-협각(3K) |  |  | ARENA-300S-중각 |  |  | 1
|  |  |  | ARENA-600-광각 |  | 1 | ARENA-300S-중각(3K)
|  |  |  | ARENA-600-광각(3K) |  |  | ARENA-300S-협각 |  |  | 1
|  |  |  | ARENA-600-중각 |  | 1 | ARENA-300S-협각(3K)
|  |  |  | ARENA-600-중각(3K) |  |  | ARENA-400S-광각 |  |  | 1
|  |  |  | ARENA-600-협각 |  | 1 | ARENA-400S-광각(3K)
|  |  |  | ARENA-600-협각(3K) |  |  | ARENA-400S-중각 |  |  | 1
|  |  |  | ARENA-800-광각 |  | 1 | ARENA-400S-중각(3K)
|  |  |  | ARENA-800-광각(3K) |  |  | ARENA-400S-협각 |  |  | 1
|  |  |  | ARENA-800-중각 |  | 1 | ARENA-400S-협각(3K)
[7 empty] | TTL |  |  | 21
No | 식별번호 | 완제품코드 | 품목코드 | 품목명 | 원수 | 부품업체 | 소요량 | 단가 | 재료비 | 비고
1 | 2373-1456 | ARENA-400-광각 | AH-600 | A하우징 | 1 | 대진다이캐스팅 , MSTECH | 1 | 214000 | 214000 | 외함 , 2000톤 장비 사출
| 2373-1456 | ARENA-400-광각 | A-HP-01 | A-히트파이프 | 12 | 보린, 엠티아이테크 | 12 | 2470 | 29640
| 2373-1456 | ARENA-400-광각 | A-MR-01 | A-반사판-메인 | 1 | 지엘플레닛 , 경산기계 | 1 | 32037 | 32037
| 2373-1456 | ARENA-400-광각 | A-LSR-01 | A-반사판-좌측 | 1 | 지엘플레닛 , 경산기계 | 1
| 2373-1456 | ARENA-400-광각 | A-RSR-01 | A-반사판-우측 | 1 | 지엘플레닛 , 경산기계 | 1
| 2373-1456 | ARENA-400-광각 | A-DR-600 | A-리플렉터-더미 | 1 | 다온하이테크 | 1 | 5000 | 5000
| 2373-1456 | ARENA-400-광각 | A-RBRKT-01 | A-반사판 브라켓-상 | 2 | 경산기계, 라이트팹(구 세전사) | 2 | 400 | 800
| 2373-1456 | ARENA-400-광각 | A-RBRKT-02 | A-반사판 브라켓-중 | 2 | 경산기계, 라이트팹(구 세전사) | 2 | 400 | 800
| 2373-1456 | ARENA-400-광각 | A-RBRKT-03 | A-반사판 브라켓-하 | 2 | 경산기계, 라이트팹(구 세전사) | 2 | 400 | 800
| 2373-1456 | ARENA-400-광각 | A-HP-BRKT-01 | A-히트파이프 브라켓 | 2 | 경산기계, 라이트팹(구 세전사) | 2 | 1700 | 3400
| 2373-1456 | ARENA-400-광각 | A-FGlass-01 | A-전면 유리 | 1 | 세광상사 | 1 | 8500 | 8500
| 2373-1456 | ARENA-400-광각 | A-GSealing-01 | A-유리 실링 | 1 | 에스제이티, 성광실리텍 | 1 | 4800 | 4800 |  |  |  | SMPS CASE : 850톤 장비 사출
| 2373-1456 | ARENA-400-광각 | A-RIM-01 | A-림-상 | 1 | 경산기계, 라이트팹(구 세전사) | 1 | 4000 | 4000
| 2373-1456 | ARENA-400-광각 | A-RIM-02 | A-림-하 | 1 | 경산기계, 라이트팹(구 세전사) | 1 | 4000 | 4000
| 2373-1456 | ARENA-400-광각 | A-RIM-03 | A-림-좌우 | 2 | 경산기계, 라이트팹(구 세전사) | 2 | 8000 | 16000
| 2373-1456 | ARENA-400-광각 | MT-CBGD-M20 | 케이블그랜드-M20 | 1 | 테오백 | 1 | 2520 | 2520
| 2373-1456 | ARENA-400-광각 | MT-VTPG-M20 | 벤트플러그-M20 | 1 | 테오백, 위트솔루션즈 | 1 | 5500 | 5500
| 2373-1456 | ARENA-400-광각 | A-BRKTMT-01 | A-브라켓마운트 좌 | 1 | 대진다이캐스팅 | 1 | 7000 | 7000 | 350톤 장비 사출
| 2373-1456 | ARENA-400-광각 | A-BRKTMT-02 | A-브라켓마운트 우 | 1 | 대진다이캐스팅 | 1 | 7000 | 7000 | 350톤 장비 사출
| 2373-1456 | ARENA-400-광각 | MT-ABOX-01 | A-포장박스 | 1 | 보강포장 | 1 | 3200 | 3200
| 2373-1456 | ARENA-400-광각 | MT-PVINYL-01 | 포장비닐-01 | 1 | 대신물산 | 1 | 900 | 900
| 2373-1456 | ARENA-400-광각 | HLG-240H-36A | 컨버터(안정기) | 2 | Mean Well(피에스유코리아) | 2 | 76000 | 152000
| 2373-1456 | ARENA-400-광각 | PCB-A-72-57 | PCB-A-72구-57 | 1 | 매그나텍 | 1 | 494400 | 494400
| 2373-1456 | ARENA-400-광각 | MT-A-BRKT | ARENA ㄷ 브라켓 | 1 | (봉스텐/태영스텐레이저)+시앤시 | 1 | 17800 | 17800
| 2373-1456 | ARENA-400-광각 | MT-STA-DMCOVER | STA 더미 커버 | 1 | 대진다이캐스팅 | 1 | 6500 | 6500
| 2373-1456 | ARENA-400-광각 | SPD-20-240P | SPD-20-240P | 1 | Mean Well | 1 | 13400 | 13400 |  | 1033997
2 | 2373-1456 | ARENA-400-광각(3K) | AH-600 | A하우징 | 1 | 대진다이캐스팅 | 0 |  | 0 | 외함
| 2373-1456 | ARENA-400-광각(3K) | A-HP-01 | A-히트파이프 | 12 | 보린, 엠티아이테크 | 0 |  | 0
| 2373-1456 | ARENA-400-광각(3K) | A-MR-01 | A-리플렉터-메인 | 1 | 기해 | 0 |  | 0
| 2373-1456 | ARENA-400-광각(3K) | A-LSR-01 | A-리플렉터-좌측 | 1 | 기해 | 0 |  | 0
| 2373-1456 | ARENA-400-광각(3K) | A-RSR-01 | A-리플렉터-우측 | 1 | 기해 | 0 |  | 0
| 2373-1456 | ARENA-400-광각(3K) | A-DR-600 | A-리플렉터-더미 | 1 | 다온하이테크 | 0 |  | 0
| 2373-1456 | ARENA-400-광각(3K) | A-RBRKT-01 | A-리플렉터 브라켓-상 | 2 | 세전사 | 0 |  | 0
| 2373-1456 | ARENA-400-광각(3K) | A-RBRKT-02 | A-리플렉터 브라켓-중 | 2 | 세전사 | 0 |  | 0
| 2373-1456 | ARENA-400-광각(3K) | A-RBRKT-03 | A-리플렉터 브라켓-하 | 2 | 세전사 | 0 |  | 0
| 2373-1456 | ARENA-400-광각(3K) | A-HP-BRKT-01 | A-히트파이프 브라켓 | 2 | 세전사 | 0 |  | 0
| 2373-1456 | ARENA-400-광각(3K) | A-FGlass-01 | A-전면 유리 | 1 | 금강유리제경 | 0 |  | 0
| 2373-1456 | ARENA-400-광각(3K) | A-GSealing-01 | A-유리 실링 | 1 | 성광실리텍 | 0 |  | 0
| 2373-1456 | ARENA-400-광각(3K) | A-RIM-01 | A-림-상 | 1 | 세전사 | 0 |  | 0
| 2373-1456 | ARENA-400-광각(3K) | A-RIM-02 | A-림-하 | 1 | 세전사 | 0 |  | 0
| 2373-1456 | ARENA-400-광각(3K) | A-RIM-03 | A-림-좌우 | 2 | 세전사 | 0 |  | 0
| 2373-1456 | ARENA-400-광각(3K) | MT-CBGD-M20 | 케이블그랜드-M20 | 1 | 엘레판트 | 0 |  | 0
| 2373-1456 | ARENA-400-광각(3K) | MT-VTPG-M20 | 벤트플러그-M20 | 1 | 엘레판트 | 0 |  | 0
| 2373-1456 | ARENA-400-광각(3K) | A-BRKTMT-01 | A-브라켓마운트 좌 | 1 | 서진산업 | 0 |  | 0
| 2373-1456 | ARENA-400-광각(3K) | A-BRKTMT-02 | A-브라켓마운트 우 | 1 | 서진산업 | 0 |  | 0
| 2373-1456 | ARENA-400-광각(3K) | MT-ABOX-01 | A-포장박스 | 1 | 보강포장 | 0 |  | 0
| 2373-1456 | ARENA-400-광각(3K) | MT-PVINYL-01 | 포장비닐-01 | 1 | 보강포장 | 0 |  | 0
| 2373-1456 | ARENA-400-광각(3K) | HLG-240H-36A | 컨버터(안정기) | 2 | Mean Well(피에스유코리아) | 0 | 53400 | 0
| 2373-1456 | ARENA-400-광각(3K) | PCB-A-72-30 | PCB-A-72구-30 | 1 | 매그나텍 | 0 |  | 0
| 2373-1456 | ARENA-400-광각(3K) | MT-A-BRKT | ARENA ㄷ 브라켓 | 1
| 2373-1456 | ARENA-400-광각(3K) | SPD-20-240P | SPD-20-240P | 1 | Mean Well | 0 |  | 0
3 | 2373-1456 | ARENA-400-중각 | AH-600 | A하우징 | 1 | 대진다이캐스팅 , MSTECH | 1 | 214000 | 214000 | 외함
| 2373-1456 | ARENA-400-중각 | A-HP-01 | A-히트파이프 | 12 | 보린, 엠티아이테크 | 12 | 2470 | 29640
| 2373-1456 | ARENA-400-중각 | A-MR-01 | A-반사판-메인 | 1 | 지엘플레닛 , 경산기계 | 1 | 32037 | 32037
| 2373-1456 | ARENA-400-중각 | A-LSR-01 | A-반사판-좌측 | 1 | 지엘플레닛 , 경산기계 | 1
| 2373-1456 | ARENA-400-중각 | A-RSR-01 | A-반사판-우측 | 1 | 지엘플레닛 , 경산기계 | 1
| 2373-1456 | ARENA-400-중각 | A-MidR-600 | A-리플렉터-중각 | 1 | 다온하이테크 | 1 | 5300 | 5300
| 2373-1456 | ARENA-400-중각 | A-RBRKT-01 | A-반사판 브라켓-상 | 2 | 경산기계, 라이트팹(구 세전사) | 2 | 400 | 800
| 2373-1456 | ARENA-400-중각 | A-RBRKT-02 | A-반사판 브라켓-중 | 2 | 경산기계, 라이트팹(구 세전사) | 2 | 400 | 800
| 2373-1456 | ARENA-400-중각 | A-RBRKT-03 | A-반사판 브라켓-하 | 2 | 경산기계, 라이트팹(구 세전사) | 2 | 400 | 800
| 2373-1456 | ARENA-400-중각 | A-HP-BRKT-01 | A-히트파이프 브라켓 | 2 | 경산기계, 라이트팹(구 세전사) | 2 | 1700 | 3400
| 2373-1456 | ARENA-400-중각 | A-FGlass-01 | A-전면 유리 | 1 | 세광상사 | 1 | 8500 | 8500
| 2373-1456 | ARENA-400-중각 | A-GSealing-01 | A-유리 실링 | 1 | 에스제이티, 성광실리텍 | 1 | 4800 | 4800
| 2373-1456 | ARENA-400-중각 | A-RIM-01 | A-림-상 | 1 | 경산기계, 라이트팹(구 세전사) | 1 | 4000 | 4000
| 2373-1456 | ARENA-400-중각 | A-RIM-02 | A-림-하 | 1 | 경산기계, 라이트팹(구 세전사) | 1 | 4000 | 4000
| 2373-1456 | ARENA-400-중각 | A-RIM-03 | A-림-좌우 | 2 | 경산기계, 라이트팹(구 세전사) | 2 | 8000 | 16000
| 2373-1456 | ARENA-400-중각 | MT-CBGD-M20 | 케이블그랜드-M20 | 1 | 테오백 | 1 | 2520 | 2520
| 2373-1456 | ARENA-400-중각 | MT-VTPG-M20 | 벤트플러그-M20 | 1 | 테오백, 위트솔루션즈 | 1 | 5500 | 5500
| 2373-1456 | ARENA-400-중각 | A-BRKTMT-01 | A-브라켓마운트 좌 | 1 | 대진다이캐스팅 | 1 | 7000 | 7000
| 2373-1456 | ARENA-400-중각 | A-BRKTMT-02 | A-브라켓마운트 우 | 1 | 대진다이캐스팅 | 1 | 7000 | 7000
| 2373-1456 | ARENA-400-중각 | MT-ABOX-01 | A-포장박스 | 1 | 보강포장 | 1 | 3200 | 3200
| 2373-1456 | ARENA-400-중각 | MT-PVINYL-01 | 포장비닐-01 | 1 | 대신물산 | 1 | 900 | 900
| 2373-1456 | ARENA-400-중각 | HLG-240H-36A | 컨버터(안정기) | 2 | Mean Well(피에스유코리아) | 2 | 76000 | 152000
| 2373-1456 | ARENA-400-중각 | PCB-A-72-57 | PCB-A-72구-57 | 1 | 매그나텍 | 1 | 494400 | 494400
| 2373-1456 | ARENA-400-증각 | MT-A-BRKT | ARENA ㄷ 브라켓 | 1 | (봉스텐/태영스텐레이저)+시앤시 | 1 | 17800 | 17800
| 2373-1456 | ARENA-400-증각 | MT-STA-DMCOVER | STA 더미 커버 | 1 | 대진다이캐스팅 | 1 | 6500 | 6500
| 2373-1456 | ARENA-400-중각 | SPD-20-240P | SPD-20-240P | 1 | Mean Well | 1 | 13400 | 13400 |  | 1034297
4 | 2373-1456 | ARENA-400-중각(3K) | AH-600 | A하우징 | 1 | 대진다이캐스팅 | 0 |  | 0 | 외함
| 2373-1456 | ARENA-400-중각(3K) | A-HP-01 | A-히트파이프 | 12 | 보린, 엠티아이테크 | 0 |  | 0
| 2373-1456 | ARENA-400-중각(3K) | A-MR-01 | A-리플렉터-메인 | 1 | 기해 | 0 |  | 0
| 2373-1456 | ARENA-400-중각(3K) | A-LSR-01 | A-리플렉터-좌측 | 1 | 기해 | 0 |  | 0
| 2373-1456 | ARENA-400-중각(3K) | A-RSR-01 | A-리플렉터-우측 | 1 | 기해 | 0 |  | 0
| 2373-1456 | ARENA-400-중각(3K) | A-MidR-600 | A-리플렉터-중각 | 1 | 다온하이테크 | 0 |  | 0
| 2373-1456 | ARENA-400-중각(3K) | A-RBRKT-01 | A-리플렉터 브라켓-상 | 2 | 세전사 | 0 |  | 0
| 2373-1456 | ARENA-400-중각(3K) | A-RBRKT-02 | A-리플렉터 브라켓-중 | 2 | 세전사 | 0 |  | 0
| 2373-1456 | ARENA-400-중각(3K) | A-RBRKT-03 | A-리플렉터 브라켓-하 | 2 | 세전사 | 0 |  | 0
| 2373-1456 | ARENA-400-중각(3K) | A-HP-BRKT-01 | A-히트파이프 브라켓 | 2 | 세전사 | 0 |  | 0
| 2373-1456 | ARENA-400-중각(3K) | A-FGlass-01 | A-전면 유리 | 1 | 금강유리제경 | 0 |  | 0
| 2373-1456 | ARENA-400-중각(3K) | A-GSealing-01 | A-유리 실링 | 1 | 성광실리텍 | 0 |  | 0
| 2373-1456 | ARENA-400-중각(3K) | A-RIM-01 | A-림-상 | 1 | 세전사 | 0 |  | 0
| 2373-1456 | ARENA-400-중각(3K) | A-RIM-02 | A-림-하 | 1 | 세전사 | 0 |  | 0
| 2373-1456 | ARENA-400-중각(3K) | A-RIM-03 | A-림-좌우 | 2 | 세전사 | 0 |  | 0
| 2373-1456 | ARENA-400-중각(3K) | MT-CBGD-M20 | 케이블그랜드-M20 | 1 | 엘레판트 | 0 |  | 0
| 2373-1456 | ARENA-400-중각(3K) | MT-VTPG-M20 | 벤트플러그-M20 | 1 | 엘레판트 | 0 |  | 0
| 2373-1456 | ARENA-400-중각(3K) | A-BRKTMT-01 | A-브라켓마운트 좌 | 1 | 서진산업 | 0 |  | 0
| 2373-1456 | ARENA-400-중각(3K) | A-BRKTMT-02 | A-브라켓마운트 우 | 1 | 서진산업 | 0 |  | 0
| 2373-1456 | ARENA-400-중각(3K) | MT-ABOX-01 | A-포장박스 | 1 | 보강포장 | 0 |  | 0
| 2373-1456 | ARENA-400-중각(3K) | MT-PVINYL-01 | 포장비닐-01 | 1 | 보강포장 | 0 |  | 0
| 2373-1456 | ARENA-400-중각(3K) | HLG-240H-36A | 컨버터(안정기) | 2 | Mean Well(피에스유코리아) | 0 | 53400 | 0
| 2373-1456 | ARENA-400-중각(3K) | PCB-A-72-30 | PCB-A-72구-30 | 1 | 매그나텍 | 0 |  | 0
| 2373-1456 | ARENA-400-증각(3K) | MT-A-BRKT | ARENA ㄷ 브라켓 | 1
| 2373-1456 | ARENA-400-중각(3K) | SPD-20-240P | SPD-20-240P | 1 | Mean Well | 0 |  | 0
5 | 2373-1456 | ARENA-400-협각 | AH-600 | A하우징 | 1 | 대진다이캐스팅 , MSTECH | 1 | 214000 | 214000 | 외함
| 2373-1456 | ARENA-400-협각 | A-HP-01 | A-히트파이프 | 12 | 보린, 엠티아이테크 | 12 | 2470 | 29640
| 2373-1456 | ARENA-400-협각 | A-MR-01 | A-반사판-메인 | 1 | 지엘플레닛 , 경산기계 | 1 | 32037 | 32037
| 2373-1456 | ARENA-400-협각 | A-LSR-01 | A-반사판-좌측 | 1 | 지엘플레닛 , 경산기계 | 1
| 2373-1456 | ARENA-400-협각 | A-RSR-01 | A-반사판-우측 | 1 | 지엘플레닛 , 경산기계 | 1
| 2373-1456 | ARENA-400-협각 | A-DR-600 | A-리플렉터-더미 | 1 | 다온하이테크 | 1 | 5000 | 5000
| 2373-1456 | ARENA-400-협각 | A-Lens-Hyup | A-렌즈-협각 | 12 | 씨앤지옵틱 | 12 | 2600 | 31200
| 2373-1456 | ARENA-400-협각 | A-RBRKT-01 | A-반사판 브라켓-상 | 2 | 경산기계, 라이트팹(구 세전사) | 2 | 400 | 800
| 2373-1456 | ARENA-400-협각 | A-RBRKT-02 | A-반사판 브라켓-중 | 2 | 경산기계, 라이트팹(구 세전사) | 2 | 400 | 800
| 2373-1456 | ARENA-400-협각 | A-RBRKT-03 | A-반사판 브라켓-하 | 2 | 경산기계, 라이트팹(구 세전사) | 2 | 400 | 800
| 2373-1456 | ARENA-400-협각 | A-HP-BRKT-01 | A-히트파이프 브라켓 | 2 | 경산기계, 라이트팹(구 세전사) | 2 | 1700 | 3400
| 2373-1456 | ARENA-400-협각 | A-FGlass-01 | A-전면 유리 | 1 | 세광상사 | 1 | 8500 | 8500
| 2373-1456 | ARENA-400-협각 | A-GSealing-01 | A-유리 실링 | 1 | 에스제이티, 성광실리텍 | 1 | 4800 | 4800
| 2373-1456 | ARENA-400-협각 | A-RIM-01 | A-림-상 | 1 | 경산기계, 라이트팹(구 세전사) | 1 | 4000 | 4000
| 2373-1456 | ARENA-400-협각 | A-RIM-02 | A-림-하 | 1 | 경산기계, 라이트팹(구 세전사) | 1 | 4000 | 4000
| 2373-1456 | ARENA-400-협각 | A-RIM-03 | A-림-좌우 | 2 | 경산기계, 라이트팹(구 세전사) | 2 | 8000 | 16000
| 2373-1456 | ARENA-400-협각 | MT-CBGD-M20 | 케이블그랜드-M20 | 1 | 테오백 | 1 | 2520 | 2520
| 2373-1456 | ARENA-400-협각 | MT-VTPG-M20 | 벤트플러그-M20 | 1 | 테오백, 위트솔루션즈 | 1 | 5500 | 5500
| 2373-1456 | ARENA-400-협각 | A-BRKTMT-01 | A-브라켓마운트 좌 | 1 | 대진다이캐스팅 | 1 | 7000 | 7000
| 2373-1456 | ARENA-400-협각 | A-BRKTMT-02 | A-브라켓마운트 우 | 1 | 대진다이캐스팅 | 1 | 7000 | 7000
| 2373-1456 | ARENA-400-협각 | MT-ABOX-01 | A-포장박스 | 1 | 보강포장 | 1 | 3200 | 3200
| 2373-1456 | ARENA-400-협각 | MT-PVINYL-01 | 포장비닐-01 | 1 | 대신물산 | 1 | 900 | 900
| 2373-1456 | ARENA-400-협각 | HLG-240H-36A | 컨버터(안정기) | 2 | Mean Well(피에스유코리아) | 2 | 76000 | 152000 |  |  | 경비 | 74563.79
| 2373-1456 | ARENA-400-협각 | PCB-A-72-57 | PCB-A-72구-57 | 1 | 매그나텍 | 1 | 494400 | 494400 |  |  | 노무비 | 227952.158
| 2373-1456 | ARENA-400-협각 | MT-A-BRKT | ARENA ㄷ 브라켓 | 1 | (봉스텐/태영스텐레이저)+시앤시 | 1 | 17800 | 17800 |  |  | 이윤 | 341928.237
| 2373-1456 | ARENA-400-협각 | MT-STA-DMCOVER | STA 더미 커버 | 1 | 대진다이캐스팅 | 1 | 6500 | 6500
| 2373-1456 | ARENA-400-협각 | SPD-20-240P | SPD-20-240P | 1 | Mean Well | 1 | 13400 | 13400 |  | 1065197 |  | 1709641.185 | (부가세 미포함가)
6 | 2373-1456 | ARENA-400-협각(3K) | AH-600 | A하우징 | 1 | 대진다이캐스팅 | 0 |  | 0 | 외함
| 2373-1456 | ARENA-400-협각(3K) | A-HP-01 | A-히트파이프 | 12 | 보린, 엠티아이테크 | 0 |  | 0
| 2373-1456 | ARENA-400-협각(3K) | A-MR-01 | A-리플렉터-메인 | 1 | 기해 | 0 |  | 0
| 2373-1456 | ARENA-400-협각(3K) | A-LSR-01 | A-리플렉터-좌측 | 1 | 기해 | 0 |  | 0
| 2373-1456 | ARENA-400-협각(3K) | A-RSR-01 | A-리플렉터-우측 | 1 | 기해 | 0 |  | 0
| 2373-1456 | ARENA-400-협각(3K) | A-DR-600 | A-리플렉터-더미 | 1 | 다온하이테크 | 0 |  | 0
| 2373-1456 | ARENA-400-협각(3K) | A-Lens-Hyup | A-렌즈-협각 | 12 |  | 0 |  | 0
| 2373-1456 | ARENA-400-협각(3K) | A-RBRKT-01 | A-리플렉터 브라켓-상 | 2 | 세전사 | 0 |  | 0
| 2373-1456 | ARENA-400-협각(3K) | A-RBRKT-02 | A-리플렉터 브라켓-중 | 2 | 세전사 | 0 |  | 0
| 2373-1456 | ARENA-400-협각(3K) | A-RBRKT-03 | A-리플렉터 브라켓-하 | 2 | 세전사 | 0 |  | 0
| 2373-1456 | ARENA-400-협각(3K) | A-HP-BRKT-01 | A-히트파이프 브라켓 | 2 | 세전사 | 0 |  | 0
| 2373-1456 | ARENA-400-협각(3K) | A-FGlass-01 | A-전면 유리 | 1 | 금강유리제경 | 0 |  | 0
| 2373-1456 | ARENA-400-협각(3K) | A-GSealing-01 | A-유리 실링 | 1 | 성광실리텍 | 0 |  | 0
| 2373-1456 | ARENA-400-협각(3K) | A-RIM-01 | A-림-상 | 1 | 세전사 | 0 |  | 0
| 2373-1456 | ARENA-400-협각(3K) | A-RIM-02 | A-림-하 | 1 | 세전사 | 0 |  | 0
| 2373-1456 | ARENA-400-협각(3K) | A-RIM-03 | A-림-좌우 | 2 | 세전사 | 0 |  | 0
| 2373-1456 | ARENA-400-협각(3K) | MT-CBGD-M20 | 케이블그랜드-M20 | 1 | 엘레판트 | 0 |  | 0
| 2373-1456 | ARENA-400-협각(3K) | MT-VTPG-M20 | 벤트플러그-M20 | 1 | 엘레판트 | 0 |  | 0
| 2373-1456 | ARENA-400-협각(3K) | A-BRKTMT-01 | A-브라켓마운트 좌 | 1 | 서진산업 | 0 |  | 0
| 2373-1456 | ARENA-400-협각(3K) | A-BRKTMT-02 | A-브라켓마운트 우 | 1 | 서진산업 | 0 |  | 0
| 2373-1456 | ARENA-400-협각(3K) | MT-ABOX-01 | A-포장박스 | 1 | 보강포장 | 0 |  | 0
| 2373-1456 | ARENA-400-협각(3K) | MT-PVINYL-01 | 포장비닐-01 | 1 | 보강포장 | 0 |  | 0
| 2373-1456 | ARENA-400-협각(3K) | HLG-240H-36A | 컨버터(안정기) | 2 | Mean Well(피에스유코리아) | 0 | 53400 | 0
| 2373-1456 | ARENA-400-협각(3K) | PCB-A-72-30 | PCB-A-72구-30 | 1 | 매그나텍 | 0 |  | 0
| 2373-1456 | ARENA-400-협각(3K) | MT-A-BRKT | ARENA ㄷ 브라켓 | 1
| 2373-1456 | ARENA-400-협각(3K) | SPD-20-240P | SPD-20-240P | 1 | Mean Well | 0 |  | 0
7 | 2373-1457 | ARENA-500-광각 | AH-600 | A하우징 | 1 | 대진다이캐스팅 , MSTECH | 1 | 214000 | 214000 | 외함
| 2373-1457 | ARENA-500-광각 | A-HP-01 | A-히트파이프 | 12 | 보린, 엠티아이테크 | 12 | 2470 | 29640
| 2373-1457 | ARENA-500-광각 | A-MR-01 | A-반사판-메인 | 1 | 지엘플레닛 , 경산기계 | 1 | 32037 | 32037
| 2373-1457 | ARENA-500-광각 | A-LSR-01 | A-반사판-좌측 | 1 | 지엘플레닛 , 경산기계 | 1
| 2373-1457 | ARENA-500-광각 | A-RSR-01 | A-반사판-우측 | 1 | 지엘플레닛 , 경산기계 | 1
| 2373-1457 | ARENA-500-광각 | A-DR-600 | A-리플렉터-더미 | 1 | 다온하이테크 | 1 | 5000 | 5000
| 2373-1457 | ARENA-500-광각 | A-RBRKT-01 | A-반사판 브라켓-상 | 2 | 경산기계, 라이트팹(구 세전사) | 2 | 400 | 800
| 2373-1457 | ARENA-500-광각 | A-RBRKT-02 | A-반사판 브라켓-중 | 2 | 경산기계, 라이트팹(구 세전사) | 2 | 400 | 800
| 2373-1457 | ARENA-500-광각 | A-RBRKT-03 | A-반사판 브라켓-하 | 2 | 경산기계, 라이트팹(구 세전사) | 2 | 400 | 800
| 2373-1457 | ARENA-500-광각 | A-HP-BRKT-01 | A-히트파이프 브라켓 | 2 | 경산기계, 라이트팹(구 세전사) | 2 | 1700 | 3400
| 2373-1457 | ARENA-500-광각 | A-FGlass-01 | A-전면 유리 | 1 | 세광상사 | 1 | 8500 | 8500
| 2373-1457 | ARENA-500-광각 | A-GSealing-01 | A-유리 실링 | 1 | 에스제이티, 성광실리텍 | 1 | 4800 | 4800
| 2373-1457 | ARENA-500-광각 | A-RIM-01 | A-림-상 | 1 | 경산기계, 라이트팹(구 세전사) | 1 | 4000 | 4000
| 2373-1457 | ARENA-500-광각 | A-RIM-02 | A-림-하 | 1 | 경산기계, 라이트팹(구 세전사) | 1 | 4000 | 4000
| 2373-1457 | ARENA-500-광각 | A-RIM-03 | A-림-좌우 | 2 | 경산기계, 라이트팹(구 세전사) | 2 | 8000 | 16000
| 2373-1457 | ARENA-500-광각 | MT-CBGD-M20 | 케이블그랜드-M20 | 1 | 테오백 | 1 | 2520 | 2520
| 2373-1457 | ARENA-500-광각 | MT-VTPG-M20 | 벤트플러그-M20 | 1 | 테오백, 위트솔루션즈 | 1 | 5500 | 5500
| 2373-1457 | ARENA-500-광각 | A-BRKTMT-01 | A-브라켓마운트 좌 | 1 | 대진다이캐스팅 | 1 | 7000 | 7000
| 2373-1457 | ARENA-500-광각 | A-BRKTMT-02 | A-브라켓마운트 우 | 1 | 대진다이캐스팅 | 1 | 7000 | 7000
| 2373-1457 | ARENA-500-광각 | MT-ABOX-01 | A-포장박스 | 1 | 보강포장 | 1 | 3200 | 3200
| 2373-1457 | ARENA-500-광각 | MT-PVINYL-01 | 포장비닐-01 | 1 | 대신물산 | 1 | 900 | 900
| 2373-1457 | ARENA-500-광각 | HLG-320H-36A | 컨버터(안정기) | 2 | Mean Well(피에스유코리아) | 2 | 99000 | 198000
| 2373-1457 | ARENA-500-광각 | PCB-A-72-57 | PCB-A-72구-57 | 1 | 매그나텍 | 1 | 494400 | 494400
| 2373-1457 | ARENA-500-광각 | MT-A-BRKT | ARENA ㄷ 브라켓 | 1 | (봉스텐/태영스텐레이저)+시앤시 | 1 | 17800 | 17800
| 2373-1457 | ARENA-500-광각 | MT-STA-DMCOVER | STA 더미 커버 | 1 | 대진다이캐스팅 | 1 | 6500 | 6500
| 2373-1457 | ARENA-500-광각 | SPD-20-240P | SPD-20-240P | 1 | Mean Well | 1 | 13400 | 13400 |  | 1079997
8 | 2373-1457 | ARENA-500-광각(3K) | AH-600 | A하우징 | 1 | 대진다이캐스팅 | 0 |  | 0 | 외함
| 2373-1457 | ARENA-500-광각(3K) | A-HP-01 | A-히트파이프 | 12 | 보린, 엠티아이테크 | 0 |  | 0
| 2373-1457 | ARENA-500-광각(3K) | A-MR-01 | A-리플렉터-메인 | 1 | 기해 | 0 |  | 0
| 2373-1457 | ARENA-500-광각(3K) | A-LSR-01 | A-리플렉터-좌측 | 1 | 기해 | 0 |  | 0
| 2373-1457 | ARENA-500-광각(3K) | A-RSR-01 | A-리플렉터-우측 | 1 | 기해 | 0 |  | 0
| 2373-1457 | ARENA-500-광각(3K) | A-DR-600 | A-리플렉터-더미 | 1 | 다온하이테크 | 0 |  | 0
| 2373-1457 | ARENA-500-광각(3K) | A-RBRKT-01 | A-리플렉터 브라켓-상 | 2 | 세전사 | 0 |  | 0
| 2373-1457 | ARENA-500-광각(3K) | A-RBRKT-02 | A-리플렉터 브라켓-중 | 2 | 세전사 | 0 |  | 0
| 2373-1457 | ARENA-500-광각(3K) | A-RBRKT-03 | A-리플렉터 브라켓-하 | 2 | 세전사 | 0 |  | 0
| 2373-1457 | ARENA-500-광각(3K) | A-HP-BRKT-01 | A-히트파이프 브라켓 | 2 | 세전사 | 0 |  | 0
| 2373-1457 | ARENA-500-광각(3K) | A-FGlass-01 | A-전면 유리 | 1 | 금강유리제경 | 0 |  | 0
| 2373-1457 | ARENA-500-광각(3K) | A-GSealing-01 | A-유리 실링 | 1 | 성광실리텍 | 0 |  | 0
| 2373-1457 | ARENA-500-광각(3K) | A-RIM-01 | A-림-상 | 1 | 세전사 | 0 |  | 0
| 2373-1457 | ARENA-500-광각(3K) | A-RIM-02 | A-림-하 | 1 | 세전사 | 0 |  | 0
| 2373-1457 | ARENA-500-광각(3K) | A-RIM-03 | A-림-좌우 | 2 | 세전사 | 0 |  | 0
| 2373-1457 | ARENA-500-광각(3K) | MT-CBGD-M20 | 케이블그랜드-M20 | 1 | 엘레판트 | 0 |  | 0
| 2373-1457 | ARENA-500-광각(3K) | MT-VTPG-M20 | 벤트플러그-M20 | 1 | 엘레판트 | 0 |  | 0
| 2373-1457 | ARENA-500-광각(3K) | A-BRKTMT-01 | A-브라켓마운트 좌 | 1 | 서진산업 | 0 |  | 0
| 2373-1457 | ARENA-500-광각(3K) | A-BRKTMT-02 | A-브라켓마운트 우 | 1 | 서진산업 | 0 |  | 0
| 2373-1457 | ARENA-500-광각(3K) | MT-ABOX-01 | A-포장박스 | 1 | 보강포장 | 0 |  | 0
| 2373-1457 | ARENA-500-광각(3K) | MT-PVINYL-01 | 포장비닐-01 | 1 | 보강포장 | 0 |  | 0
| 2373-1457 | ARENA-500-광각(3K) | HLG-320H-36A | 컨버터(안정기) | 2 | Mean Well(피에스유코리아) | 0 | 76100 | 0
| 2373-1457 | ARENA-500-광각(3K) | PCB-A-72-30 | PCB-A-72구-30 | 1 | 매그나텍 | 0 |  | 0
| 2373-1457 | ARENA-500-광각(3K) | MT-A-BRKT | ARENA ㄷ 브라켓 | 1
| 2373-1457 | ARENA-500-광각(3K) | SPD-20-240P | SPD-20-240P | 1 | Mean Well | 0 |  | 0
9 | 2373-1457 | ARENA-500-중각 | AH-600 | A하우징 | 1 | 대진다이캐스팅 , MSTECH | 1 | 214000 | 214000 | 외함
| 2373-1457 | ARENA-500-중각 | A-HP-01 | A-히트파이프 | 12 | 보린, 엠티아이테크 | 12 | 2470 | 29640
| 2373-1457 | ARENA-500-중각 | A-MR-01 | A-반사판-메인 | 1 | 지엘플레닛 , 경산기계 | 1 | 32037 | 32037
| 2373-1457 | ARENA-500-중각 | A-LSR-01 | A-반사판-좌측 | 1 | 지엘플레닛 , 경산기계 | 1
| 2373-1457 | ARENA-500-중각 | A-RSR-01 | A-반사판-우측 | 1 | 지엘플레닛 , 경산기계 | 1
| 2373-1457 | ARENA-500-중각 | A-MidR-600 | A-리플렉터-중각 | 1 | 다온하이테크 | 1 | 5300 | 5300
| 2373-1457 | ARENA-500-중각 | A-RBRKT-01 | A-반사판 브라켓-상 | 2 | 경산기계, 라이트팹(구 세전사) | 2 | 400 | 800
| 2373-1457 | ARENA-500-중각 | A-RBRKT-02 | A-반사판 브라켓-중 | 2 | 경산기계, 라이트팹(구 세전사) | 2 | 400 | 800
| 2373-1457 | ARENA-500-중각 | A-RBRKT-03 | A-반사판 브라켓-하 | 2 | 경산기계, 라이트팹(구 세전사) | 2 | 400 | 800
| 2373-1457 | ARENA-500-중각 | A-HP-BRKT-01 | A-히트파이프 브라켓 | 2 | 경산기계, 라이트팹(구 세전사) | 2 | 1700 | 3400
| 2373-1457 | ARENA-500-중각 | A-FGlass-01 | A-전면 유리 | 1 | 세광상사 | 1 | 8500 | 8500
| 2373-1457 | ARENA-500-중각 | A-GSealing-01 | A-유리 실링 | 1 | 에스제이티, 성광실리텍 | 1 | 4800 | 4800
| 2373-1457 | ARENA-500-중각 | A-RIM-01 | A-림-상 | 1 | 경산기계, 라이트팹(구 세전사) | 1 | 4000 | 4000
| 2373-1457 | ARENA-500-중각 | A-RIM-02 | A-림-하 | 1 | 경산기계, 라이트팹(구 세전사) | 1 | 4000 | 4000
| 2373-1457 | ARENA-500-중각 | A-RIM-03 | A-림-좌우 | 2 | 경산기계, 라이트팹(구 세전사) | 2 | 8000 | 16000
| 2373-1457 | ARENA-500-중각 | MT-CBGD-M20 | 케이블그랜드-M20 | 1 | 테오백 | 1 | 2520 | 2520
| 2373-1457 | ARENA-500-중각 | MT-VTPG-M20 | 벤트플러그-M20 | 1 | 테오백, 위트솔루션즈 | 1 | 5500 | 5500
| 2373-1457 | ARENA-500-중각 | A-BRKTMT-01 | A-브라켓마운트 좌 | 1 | 대진다이캐스팅 | 1 | 7000 | 7000
| 2373-1457 | ARENA-500-중각 | A-BRKTMT-02 | A-브라켓마운트 우 | 1 | 대진다이캐스팅 | 1 | 7000 | 7000
| 2373-1457 | ARENA-500-중각 | MT-ABOX-01 | A-포장박스 | 1 | 보강포장 | 1 | 3200 | 3200
| 2373-1457 | ARENA-500-중각 | MT-PVINYL-01 | 포장비닐-01 | 1 | 대신물산 | 1 | 900 | 900
| 2373-1457 | ARENA-500-중각 | HLG-320H-36A | 컨버터(안정기) | 2 | Mean Well(피에스유코리아) | 2 | 99000 | 198000
| 2373-1457 | ARENA-500-중각 | PCB-A-72-57 | PCB-A-72구-57 | 1 | 매그나텍 | 1 | 494400 | 494400
| 2373-1457 | ARENA-500-중각 | MT-A-BRKT | ARENA ㄷ 브라켓 | 1 | (봉스텐/태영스텐레이저)+시앤시 | 1 | 17800 | 17800
| 2373-1457 | ARENA-500-중각 | MT-STA-DMCOVER | STA 더미 커버 | 1 | 대진다이캐스팅 | 1 | 6500 | 6500
| 2373-1457 | ARENA-500-중각 | SPD-20-240P | SPD-20-240P | 1 | Mean Well | 1 | 13400 | 13400 |  | 1080297
10 | 2373-1457 | ARENA-500-중각(3K) | AH-600 | A하우징 | 1 | 대진다이캐스팅 | 0 |  | 0 | 외함
| 2373-1457 | ARENA-500-중각(3K) | A-HP-01 | A-히트파이프 | 12 | 보린, 엠티아이테크 | 0 |  | 0
| 2373-1457 | ARENA-500-중각(3K) | A-MR-01 | A-리플렉터-메인 | 1 | 기해 | 0 |  | 0
| 2373-1457 | ARENA-500-중각(3K) | A-LSR-01 | A-리플렉터-좌측 | 1 | 기해 | 0 |  | 0
| 2373-1457 | ARENA-500-중각(3K) | A-RSR-01 | A-리플렉터-우측 | 1 | 기해 | 0 |  | 0
| 2373-1457 | ARENA-500-중각(3K) | A-MidR-600 | A-리플렉터-중각 | 1 | 다온하이테크 | 0 |  | 0
| 2373-1457 | ARENA-500-중각(3K) | A-RBRKT-01 | A-리플렉터 브라켓-상 | 2 | 세전사 | 0 |  | 0
| 2373-1457 | ARENA-500-중각(3K) | A-RBRKT-02 | A-리플렉터 브라켓-중 | 2 | 세전사 | 0 |  | 0
| 2373-1457 | ARENA-500-중각(3K) | A-RBRKT-03 | A-리플렉터 브라켓-하 | 2 | 세전사 | 0 |  | 0
| 2373-1457 | ARENA-500-중각(3K) | A-HP-BRKT-01 | A-히트파이프 브라켓 | 2 | 세전사 | 0 |  | 0
| 2373-1457 | ARENA-500-중각(3K) | A-FGlass-01 | A-전면 유리 | 1 | 금강유리제경 | 0 |  | 0
| 2373-1457 | ARENA-500-중각(3K) | A-GSealing-01 | A-유리 실링 | 1 | 성광실리텍 | 0 |  | 0
| 2373-1457 | ARENA-500-중각(3K) | A-RIM-01 | A-림-상 | 1 | 세전사 | 0 |  | 0
| 2373-1457 | ARENA-500-중각(3K) | A-RIM-02 | A-림-하 | 1 | 세전사 | 0 |  | 0
| 2373-1457 | ARENA-500-중각(3K) | A-RIM-03 | A-림-좌우 | 2 | 세전사 | 0 |  | 0
| 2373-1457 | ARENA-500-중각(3K) | MT-CBGD-M20 | 케이블그랜드-M20 | 1 | 엘레판트 | 0 |  | 0
| 2373-1457 | ARENA-500-중각(3K) | MT-VTPG-M20 | 벤트플러그-M20 | 1 | 엘레판트 | 0 |  | 0
| 2373-1457 | ARENA-500-중각(3K) | A-BRKTMT-01 | A-브라켓마운트 좌 | 1 | 서진산업 | 0 |  | 0
| 2373-1457 | ARENA-500-중각(3K) | A-BRKTMT-02 | A-브라켓마운트 우 | 1 | 서진산업 | 0 |  | 0
| 2373-1457 | ARENA-500-중각(3K) | MT-ABOX-01 | A-포장박스 | 1 | 보강포장 | 0 |  | 0
| 2373-1457 | ARENA-500-중각(3K) | MT-PVINYL-01 | 포장비닐-01 | 1 | 보강포장 | 0 |  | 0
| 2373-1457 | ARENA-500-중각(3K) | HLG-320H-36A | 컨버터(안정기) | 2 | Mean Well(피에스유코리아) | 0 | 76100 | 0
| 2373-1457 | ARENA-500-중각(3K) | PCB-A-72-30 | PCB-A-72구-30 | 1 | 매그나텍 | 0 |  | 0
| 2373-1457 | ARENA-500-중각(3K) | MT-A-BRKT | ARENA ㄷ 브라켓 | 1
| 2373-1457 | ARENA-500-중각(3K) | SPD-20-240P | SPD-20-240P | 1 | Mean Well | 0 |  | 0
11 | 2373-1457 | ARENA-500-협각 | AH-600 | A하우징 | 1 | 대진다이캐스팅 , MSTECH | 1 | 214000 | 214000 | 외함
| 2373-1457 | ARENA-500-협각 | A-HP-01 | A-히트파이프 | 12 | 보린, 엠티아이테크 | 12 | 2470 | 29640
| 2373-1457 | ARENA-500-협각 | A-MR-01 | A-반사판-메인 | 1 | 지엘플레닛 , 경산기계 | 1 | 32037 | 32037
| 2373-1457 | ARENA-500-협각 | A-LSR-01 | A-반사판-좌측 | 1 | 지엘플레닛 , 경산기계 | 1
| 2373-1457 | ARENA-500-협각 | A-RSR-01 | A-반사판-우측 | 1 | 지엘플레닛 , 경산기계 | 1
| 2373-1457 | ARENA-500-협각 | A-DR-600 | A-리플렉터-더미 | 1 | 다온하이테크 | 1 | 5000 | 5000
| 2373-1457 | ARENA-500-협각 | A-Lens-Hyup | A-렌즈-협각 | 12 | 씨앤지옵틱 | 12 | 2600 | 31200
| 2373-1457 | ARENA-500-협각 | A-RBRKT-01 | A-반사판 브라켓-상 | 2 | 경산기계, 라이트팹(구 세전사) | 2 | 400 | 800
| 2373-1457 | ARENA-500-협각 | A-RBRKT-02 | A-반사판 브라켓-중 | 2 | 경산기계, 라이트팹(구 세전사) | 2 | 400 | 800
| 2373-1457 | ARENA-500-협각 | A-RBRKT-03 | A-반사판 브라켓-하 | 2 | 경산기계, 라이트팹(구 세전사) | 2 | 400 | 800
| 2373-1457 | ARENA-500-협각 | A-HP-BRKT-01 | A-히트파이프 브라켓 | 2 | 경산기계, 라이트팹(구 세전사) | 2 | 1700 | 3400
| 2373-1457 | ARENA-500-협각 | A-FGlass-01 | A-전면 유리 | 1 | 세광상사 | 1 | 8500 | 8500
| 2373-1457 | ARENA-500-협각 | A-GSealing-01 | A-유리 실링 | 1 | 에스제이티, 성광실리텍 | 1 | 4800 | 4800
| 2373-1457 | ARENA-500-협각 | A-RIM-01 | A-림-상 | 1 | 경산기계, 라이트팹(구 세전사) | 1 | 4000 | 4000
| 2373-1457 | ARENA-500-협각 | A-RIM-02 | A-림-하 | 1 | 경산기계, 라이트팹(구 세전사) | 1 | 4000 | 4000
| 2373-1457 | ARENA-500-협각 | A-RIM-03 | A-림-좌우 | 2 | 경산기계, 라이트팹(구 세전사) | 2 | 8000 | 16000
| 2373-1457 | ARENA-500-협각 | MT-CBGD-M20 | 케이블그랜드-M20 | 1 | 테오백 | 1 | 2520 | 2520
| 2373-1457 | ARENA-500-협각 | MT-VTPG-M20 | 벤트플러그-M20 | 1 | 테오백, 위트솔루션즈 | 1 | 5500 | 5500
| 2373-1457 | ARENA-500-협각 | A-BRKTMT-01 | A-브라켓마운트 좌 | 1 | 대진다이캐스팅 | 1 | 7000 | 7000
| 2373-1457 | ARENA-500-협각 | A-BRKTMT-02 | A-브라켓마운트 우 | 1 | 대진다이캐스팅 | 1 | 7000 | 7000
| 2373-1457 | ARENA-500-협각 | MT-ABOX-01 | A-포장박스 | 1 | 보강포장 | 1 | 3200 | 3200
| 2373-1457 | ARENA-500-협각 | MT-PVINYL-01 | 포장비닐-01 | 1 | 대신물산 | 1 | 900 | 900
| 2373-1457 | ARENA-500-협각 | HLG-320H-36A | 컨버터(안정기) | 2 | Mean Well(피에스유코리아) | 2 | 99000 | 198000 |  |  | 경비 | 77783.79
| 2373-1457 | ARENA-500-협각 | PCB-A-72-57 | PCB-A-72구-57 | 1 | 매그나텍 | 1 | 494400 | 494400 |  |  | 노무비 | 237796.158
| 2373-1457 | ARENA-500-협각 | MT-A-BRKT | ARENA ㄷ 브라켓 | 1 | (봉스텐/태영스텐레이저)+시앤시 | 1 | 17800 | 17800 |  |  | 이윤 | 356694.237
| 2373-1457 | ARENA-500-협각 | MT-STA-DMCOVER | STA 더미 커버 | 1 | 대진다이캐스팅 | 1 | 6500 | 6500
| 2373-1457 | ARENA-500-협각 | SPD-20-240P | SPD-20-240P | 1 | Mean Well | 1 | 13400 | 13400 |  | 1111197 |  | 1783471.185 | (부가세 미포함가)
12 | 2373-1457 | ARENA-500-협각(3K) | AH-600 | A하우징 | 1 | 대진다이캐스팅 | 0 |  | 0 | 외함
| 2373-1457 | ARENA-500-협각(3K) | A-HP-01 | A-히트파이프 | 12 | 보린, 엠티아이테크 | 0 |  | 0
| 2373-1457 | ARENA-500-협각(3K) | A-MR-01 | A-리플렉터-메인 | 1 | 기해 | 0 |  | 0
| 2373-1457 | ARENA-500-협각(3K) | A-LSR-01 | A-리플렉터-좌측 | 1 | 기해 | 0 |  | 0
| 2373-1457 | ARENA-500-협각(3K) | A-RSR-01 | A-리플렉터-우측 | 1 | 기해 | 0 |  | 0
| 2373-1457 | ARENA-500-협각(3K) | A-DR-600 | A-리플렉터-더미 | 1 | 다온하이테크 | 0 |  | 0
| 2373-1457 | ARENA-500-협각(3K) | A-Lens-Hyup | A-렌즈-협각 | 12 |  | 0 |  | 0
| 2373-1457 | ARENA-500-협각(3K) | A-RBRKT-01 | A-리플렉터 브라켓-상 | 2 | 세전사 | 0 |  | 0
| 2373-1457 | ARENA-500-협각(3K) | A-RBRKT-02 | A-리플렉터 브라켓-중 | 2 | 세전사 | 0 |  | 0
| 2373-1457 | ARENA-500-협각(3K) | A-RBRKT-03 | A-리플렉터 브라켓-하 | 2 | 세전사 | 0 |  | 0
| 2373-1457 | ARENA-500-협각(3K) | A-HP-BRKT-01 | A-히트파이프 브라켓 | 2 | 세전사 | 0 |  | 0
| 2373-1457 | ARENA-500-협각(3K) | A-FGlass-01 | A-전면 유리 | 1 | 금강유리제경 | 0 |  | 0
| 2373-1457 | ARENA-500-협각(3K) | A-GSealing-01 | A-유리 실링 | 1 | 성광실리텍 | 0 |  | 0
| 2373-1457 | ARENA-500-협각(3K) | A-RIM-01 | A-림-상 | 1 | 세전사 | 0 |  | 0
| 2373-1457 | ARENA-500-협각(3K) | A-RIM-02 | A-림-하 | 1 | 세전사 | 0 |  | 0
| 2373-1457 | ARENA-500-협각(3K) | A-RIM-03 | A-림-좌우 | 2 | 세전사 | 0 |  | 0
| 2373-1457 | ARENA-500-협각(3K) | MT-CBGD-M20 | 케이블그랜드-M20 | 1 | 엘레판트 | 0 |  | 0
| 2373-1457 | ARENA-500-협각(3K) | MT-VTPG-M20 | 벤트플러그-M20 | 1 | 엘레판트 | 0 |  | 0
| 2373-1457 | ARENA-500-협각(3K) | A-BRKTMT-01 | A-브라켓마운트 좌 | 1 | 서진산업 | 0 |  | 0
| 2373-1457 | ARENA-500-협각(3K) | A-BRKTMT-02 | A-브라켓마운트 우 | 1 | 서진산업 | 0 |  | 0
| 2373-1457 | ARENA-500-협각(3K) | MT-ABOX-01 | A-포장박스 | 1 | 보강포장 | 0 |  | 0
| 2373-1457 | ARENA-500-협각(3K) | MT-PVINYL-01 | 포장비닐-01 | 1 | 보강포장 | 0 |  | 0
| 2373-1457 | ARENA-500-협각(3K) | HLG-320H-36A | 컨버터(안정기) | 2 | Mean Well(피에스유코리아) | 0 | 76100 | 0
| 2373-1457 | ARENA-500-협각(3K) | PCB-A-72-30 | PCB-A-72구-30 | 1 | 매그나텍 | 0 |  | 0
| 2373-1457 | ARENA-500-협각(3K) | MT-A-BRKT | ARENA ㄷ 브라켓 | 1
| 2373-1457 | ARENA-500-협각(3K) | SPD-20-240P | SPD-20-240P | 1 | Mean Well | 0 |  | 0
13 | 2373-1458 | ARENA-600-광각 | AH-600 | A하우징 | 1 | 대진다이캐스팅 , MSTECH | 1 | 214000 | 214000 | 외함
| 2373-1458 | ARENA-600-광각 | A-HP-01 | A-히트파이프 | 12 | 보린, 엠티아이테크 | 12 | 2470 | 29640
| 2373-1458 | ARENA-600-광각 | A-MR-01 | A-반사판-메인 | 1 | 지엘플레닛 , 경산기계 | 1 | 32037 | 32037
| 2373-1458 | ARENA-600-광각 | A-LSR-01 | A-반사판-좌측 | 1 | 지엘플레닛 , 경산기계 | 1
| 2373-1458 | ARENA-600-광각 | A-RSR-01 | A-반사판-우측 | 1 | 지엘플레닛 , 경산기계 | 1
| 2373-1458 | ARENA-600-광각 | A-DR-600 | A-리플렉터-더미 | 1 | 다온하이테크 | 1 | 5000 | 5000
| 2373-1458 | ARENA-600-광각 | A-RBRKT-01 | A-반사판 브라켓-상 | 2 | 경산기계, 라이트팹(구 세전사) | 2 | 400 | 800
| 2373-1458 | ARENA-600-광각 | A-RBRKT-02 | A-반사판 브라켓-중 | 2 | 경산기계, 라이트팹(구 세전사) | 2 | 400 | 800
| 2373-1458 | ARENA-600-광각 | A-RBRKT-03 | A-반사판 브라켓-하 | 2 | 경산기계, 라이트팹(구 세전사) | 2 | 400 | 800
| 2373-1458 | ARENA-600-광각 | A-HP-BRKT-01 | A-히트파이프 브라켓 | 2 | 경산기계, 라이트팹(구 세전사) | 2 | 1700 | 3400
| 2373-1458 | ARENA-600-광각 | A-FGlass-01 | A-전면 유리 | 1 | 세광상사 | 1 | 8500 | 8500
| 2373-1458 | ARENA-600-광각 | A-GSealing-01 | A-유리 실링 | 1 | 에스제이티, 성광실리텍 | 1 | 4800 | 4800
| 2373-1458 | ARENA-600-광각 | A-RIM-01 | A-림-상 | 1 | 경산기계, 라이트팹(구 세전사) | 1 | 4000 | 4000
| 2373-1458 | ARENA-600-광각 | A-RIM-02 | A-림-하 | 1 | 경산기계, 라이트팹(구 세전사) | 1 | 4000 | 4000
| 2373-1458 | ARENA-600-광각 | A-RIM-03 | A-림-좌우 | 2 | 경산기계, 라이트팹(구 세전사) | 2 | 8000 | 16000
| 2373-1458 | ARENA-600-광각 | MT-CBGD-M20 | 케이블그랜드-M20 | 1 | 테오백 | 1 | 2520 | 2520
| 2373-1458 | ARENA-600-광각 | MT-VTPG-M20 | 벤트플러그-M20 | 1 | 테오백, 위트솔루션즈 | 1 | 5500 | 5500
| 2373-1458 | ARENA-600-광각 | A-BRKTMT-01 | A-브라켓마운트 좌 | 1 | 대진다이캐스팅 | 1 | 7000 | 7000
| 2373-1458 | ARENA-600-광각 | A-BRKTMT-02 | A-브라켓마운트 우 | 1 | 대진다이캐스팅 | 1 | 7000 | 7000
| 2373-1458 | ARENA-600-광각 | MT-ABOX-01 | A-포장박스 | 1 | 보강포장 | 1 | 3200 | 3200
| 2373-1458 | ARENA-600-광각 | MT-PVINYL-01 | 포장비닐-01 | 1 | 대신물산 | 1 | 900 | 900
| 2373-1458 | ARENA-600-광각 | HLG-320H-48A | 컨버터(안정기) | 2 | Mean Well(피에스유코리아) | 2 | 88000 | 176000
| 2373-1458 | ARENA-600-광각 | PCB-A-96-57 | PCB-A-96구-57 | 1 | 매그나텍 | 1 | 559200 | 559200
| 2373-1458 | ARENA-600-광각 | MT-A-BRKT | ARENA ㄷ 브라켓 | 1 | (봉스텐/태영스텐레이저)+시앤시 | 1 | 17800 | 17800
| 2373-1458 | ARENA-600-광각 | MT-STA-DMCOVER | STA 더미 커버 | 1 | 대진다이캐스팅 | 1 | 6500 | 6500
| 2373-1458 | ARENA-600-광각 | SPD-20-240P | SPD-20-240P | 1 | Mean Well | 1 | 13400 | 13400 |  | 1122797
14 | 2373-1458 | ARENA-600-광각(3K) | AH-600 | A하우징 | 1 | 대진다이캐스팅 | 0 |  | 0 | 외함
| 2373-1458 | ARENA-600-광각(3K) | A-HP-01 | A-히트파이프 | 12 | 보린, 엠티아이테크 | 0 |  | 0
| 2373-1458 | ARENA-600-광각(3K) | A-MR-01 | A-리플렉터-메인 | 1 | 기해 | 0 |  | 0
| 2373-1458 | ARENA-600-광각(3K) | A-LSR-01 | A-리플렉터-좌측 | 1 | 기해 | 0 |  | 0
| 2373-1458 | ARENA-600-광각(3K) | A-RSR-01 | A-리플렉터-우측 | 1 | 기해 | 0 |  | 0
| 2373-1458 | ARENA-600-광각(3K) | A-DR-600 | A-리플렉터-더미 | 1 | 다온하이테크 | 0 |  | 0
| 2373-1458 | ARENA-600-광각(3K) | A-RBRKT-01 | A-리플렉터 브라켓-상 | 2 | 세전사 | 0 |  | 0
| 2373-1458 | ARENA-600-광각(3K) | A-RBRKT-02 | A-리플렉터 브라켓-중 | 2 | 세전사 | 0 |  | 0
| 2373-1458 | ARENA-600-광각(3K) | A-RBRKT-03 | A-리플렉터 브라켓-하 | 2 | 세전사 | 0 |  | 0
| 2373-1458 | ARENA-600-광각(3K) | A-HP-BRKT-01 | A-히트파이프 브라켓 | 2 | 세전사 | 0 |  | 0
| 2373-1458 | ARENA-600-광각(3K) | A-FGlass-01 | A-전면 유리 | 1 | 금강유리제경 | 0 |  | 0
| 2373-1458 | ARENA-600-광각(3K) | A-GSealing-01 | A-유리 실링 | 1 | 성광실리텍 | 0 |  | 0
| 2373-1458 | ARENA-600-광각(3K) | A-RIM-01 | A-림-상 | 1 | 세전사 | 0 |  | 0
| 2373-1458 | ARENA-600-광각(3K) | A-RIM-02 | A-림-하 | 1 | 세전사 | 0 |  | 0
| 2373-1458 | ARENA-600-광각(3K) | A-RIM-03 | A-림-좌우 | 2 | 세전사 | 0 |  | 0
| 2373-1458 | ARENA-600-광각(3K) | MT-CBGD-M20 | 케이블그랜드-M20 | 1 | 엘레판트 | 0 |  | 0
| 2373-1458 | ARENA-600-광각(3K) | MT-VTPG-M20 | 벤트플러그-M20 | 1 | 엘레판트 | 0 |  | 0
| 2373-1458 | ARENA-600-광각(3K) | A-BRKTMT-01 | A-브라켓마운트 좌 | 1 | 서진산업 | 0 |  | 0
| 2373-1458 | ARENA-600-광각(3K) | A-BRKTMT-02 | A-브라켓마운트 우 | 1 | 서진산업 | 0 |  | 0
| 2373-1458 | ARENA-600-광각(3K) | MT-ABOX-01 | A-포장박스 | 1 | 보강포장 | 0 |  | 0
| 2373-1458 | ARENA-600-광각(3K) | MT-PVINYL-01 | 포장비닐-01 | 1 | 보강포장 | 0 |  | 0
| 2373-1458 | ARENA-600-광각(3K) | HLG-320H-48A | 컨버터(안정기) | 2 | Mean Well(피에스유코리아) | 0 | 76100 | 0
| 2373-1458 | ARENA-600-광각(3K) | PCB-A-96-30 | PCB-A-96구-30 | 1 | 매그나텍 | 0 |  | 0
| 2373-1458 | ARENA-600-광각(3K) | MT-A-BRKT | ARENA ㄷ 브라켓 | 1
| 2373-1458 | ARENA-600-광각(3K) | SPD-20-240P | SPD-20-240P | 1 | Mean Well | 0 |  | 0
15 | 2373-1458 | ARENA-600-중각 | AH-600 | A하우징 | 1 | 대진다이캐스팅 , MSTECH | 1 | 214000 | 214000 | 외함
| 2373-1458 | ARENA-600-중각 | A-HP-01 | A-히트파이프 | 12 | 보린, 엠티아이테크 | 12 | 2470 | 29640
| 2373-1458 | ARENA-600-중각 | A-MR-01 | A-반사판-메인 | 1 | 지엘플레닛 , 경산기계 | 1 | 32037 | 32037
| 2373-1458 | ARENA-600-중각 | A-LSR-01 | A-반사판-좌측 | 1 | 지엘플레닛 , 경산기계 | 1
| 2373-1458 | ARENA-600-중각 | A-RSR-01 | A-반사판-우측 | 1 | 지엘플레닛 , 경산기계 | 1
| 2373-1458 | ARENA-600-중각 | A-MidR-600 | A-리플렉터-중각 | 1 | 다온하이테크 | 1 | 5300 | 5300
| 2373-1458 | ARENA-600-중각 | A-RBRKT-01 | A-반사판 브라켓-상 | 2 | 경산기계, 라이트팹(구 세전사) | 2 | 400 | 800
| 2373-1458 | ARENA-600-중각 | A-RBRKT-02 | A-반사판 브라켓-중 | 2 | 경산기계, 라이트팹(구 세전사) | 2 | 400 | 800
| 2373-1458 | ARENA-600-중각 | A-RBRKT-03 | A-반사판 브라켓-하 | 2 | 경산기계, 라이트팹(구 세전사) | 2 | 400 | 800
| 2373-1458 | ARENA-600-중각 | A-HP-BRKT-01 | A-히트파이프 브라켓 | 2 | 경산기계, 라이트팹(구 세전사) | 2 | 1700 | 3400
| 2373-1458 | ARENA-600-중각 | A-FGlass-01 | A-전면 유리 | 1 | 세광상사 | 1 | 8500 | 8500
| 2373-1458 | ARENA-600-중각 | A-GSealing-01 | A-유리 실링 | 1 | 에스제이티, 성광실리텍 | 1 | 4800 | 4800
| 2373-1458 | ARENA-600-중각 | A-RIM-01 | A-림-상 | 1 | 경산기계, 라이트팹(구 세전사) | 1 | 4000 | 4000
| 2373-1458 | ARENA-600-중각 | A-RIM-02 | A-림-하 | 1 | 경산기계, 라이트팹(구 세전사) | 1 | 4000 | 4000
| 2373-1458 | ARENA-600-중각 | A-RIM-03 | A-림-좌우 | 2 | 경산기계, 라이트팹(구 세전사) | 2 | 8000 | 16000
| 2373-1458 | ARENA-600-중각 | MT-CBGD-M20 | 케이블그랜드-M20 | 1 | 테오백 | 1 | 2520 | 2520
| 2373-1458 | ARENA-600-중각 | MT-VTPG-M20 | 벤트플러그-M20 | 1 | 테오백, 위트솔루션즈 | 1 | 5500 | 5500
| 2373-1458 | ARENA-600-중각 | A-BRKTMT-01 | A-브라켓마운트 좌 | 1 | 대진다이캐스팅 | 1 | 7000 | 7000
| 2373-1458 | ARENA-600-중각 | A-BRKTMT-02 | A-브라켓마운트 우 | 1 | 대진다이캐스팅 | 1 | 7000 | 7000
| 2373-1458 | ARENA-600-중각 | MT-ABOX-01 | A-포장박스 | 1 | 보강포장 | 1 | 3200 | 3200
| 2373-1458 | ARENA-600-중각 | MT-PVINYL-01 | 포장비닐-01 | 1 | 대신물산 | 1 | 900 | 900
| 2373-1458 | ARENA-600-중각 | HLG-320H-48A | 컨버터(안정기) | 2 | Mean Well(피에스유코리아) | 2 | 88000 | 176000
| 2373-1458 | ARENA-600-중각 | PCB-A-96-57 | PCB-A-96구-57 | 1 | 매그나텍 | 1 | 559200 | 559200
| 2373-1458 | ARENA-600-중각 | MT-A-BRKT | ARENA ㄷ 브라켓 | 1 | (봉스텐/태영스텐레이저)+시앤시 | 1 | 17800 | 17800
| 2373-1458 | ARENA-600-중각 | MT-STA-DMCOVER | STA 더미 커버 | 1 | 대진다이캐스팅 | 1 | 6500 | 6500
| 2373-1458 | ARENA-600-중각 | SPD-20-240P | SPD-20-240P | 1 | Mean Well | 1 | 13400 | 13400 |  | 1123097
16 | 2373-1458 | ARENA-600-중각(3K) | AH-600 | A하우징 | 1 | 대진다이캐스팅 | 0 |  | 0 | 외함
| 2373-1458 | ARENA-600-중각(3K) | A-HP-01 | A-히트파이프 | 12 | 보린, 엠티아이테크 | 0 |  | 0
| 2373-1458 | ARENA-600-중각(3K) | A-MR-01 | A-리플렉터-메인 | 1 | 기해 | 0 |  | 0
| 2373-1458 | ARENA-600-중각(3K) | A-LSR-01 | A-리플렉터-좌측 | 1 | 기해 | 0 |  | 0
| 2373-1458 | ARENA-600-중각(3K) | A-RSR-01 | A-리플렉터-우측 | 1 | 기해 | 0 |  | 0
| 2373-1458 | ARENA-600-중각(3K) | A-MidR-600 | A-리플렉터-중각 | 1 | 다온하이테크 | 0 |  | 0
| 2373-1458 | ARENA-600-중각(3K) | A-RBRKT-01 | A-리플렉터 브라켓-상 | 2 | 세전사 | 0 |  | 0
| 2373-1458 | ARENA-600-중각(3K) | A-RBRKT-02 | A-리플렉터 브라켓-중 | 2 | 세전사 | 0 |  | 0
| 2373-1458 | ARENA-600-중각(3K) | A-RBRKT-03 | A-리플렉터 브라켓-하 | 2 | 세전사 | 0 |  | 0
| 2373-1458 | ARENA-600-중각(3K) | A-HP-BRKT-01 | A-히트파이프 브라켓 | 2 | 세전사 | 0 |  | 0
| 2373-1458 | ARENA-600-중각(3K) | A-FGlass-01 | A-전면 유리 | 1 | 금강유리제경 | 0 |  | 0
| 2373-1458 | ARENA-600-중각(3K) | A-GSealing-01 | A-유리 실링 | 1 | 성광실리텍 | 0 |  | 0
| 2373-1458 | ARENA-600-중각(3K) | A-RIM-01 | A-림-상 | 1 | 세전사 | 0 |  | 0
| 2373-1458 | ARENA-600-중각(3K) | A-RIM-02 | A-림-하 | 1 | 세전사 | 0 |  | 0
| 2373-1458 | ARENA-600-중각(3K) | A-RIM-03 | A-림-좌우 | 2 | 세전사 | 0 |  | 0
| 2373-1458 | ARENA-600-중각(3K) | MT-CBGD-M20 | 케이블그랜드-M20 | 1 | 엘레판트 | 0 |  | 0
| 2373-1458 | ARENA-600-중각(3K) | MT-VTPG-M20 | 벤트플러그-M20 | 1 | 엘레판트 | 0 |  | 0
| 2373-1458 | ARENA-600-중각(3K) | A-BRKTMT-01 | A-브라켓마운트 좌 | 1 | 서진산업 | 0 |  | 0
| 2373-1458 | ARENA-600-중각(3K) | A-BRKTMT-02 | A-브라켓마운트 우 | 1 | 서진산업 | 0 |  | 0
| 2373-1458 | ARENA-600-중각(3K) | MT-ABOX-01 | A-포장박스 | 1 | 보강포장 | 0 |  | 0
| 2373-1458 | ARENA-600-중각(3K) | MT-PVINYL-01 | 포장비닐-01 | 1 | 보강포장 | 0 |  | 0
| 2373-1458 | ARENA-600-중각(3K) | HLG-320H-48A | 컨버터(안정기) | 2 | Mean Well(피에스유코리아) | 0 | 76100 | 0
| 2373-1458 | ARENA-600-중각(3K) | PCB-A-96-30 | PCB-A-96구-30 | 1 | 매그나텍 | 0 |  | 0
| 2373-1458 | ARENA-600-중각(3K) | MT-A-BRKT | ARENA ㄷ 브라켓 | 1
| 2373-1458 | ARENA-600-중각(3K) | SPD-20-240P | SPD-20-240P | 1 | Mean Well | 0 |  | 0
17 | 2373-1458 | ARENA-600-협각 | AH-600 | A하우징 | 1 | 대진다이캐스팅 , MSTECH | 1 | 214000 | 214000 | 외함
| 2373-1458 | ARENA-600-협각 | A-HP-01 | A-히트파이프 | 12 | 보린, 엠티아이테크 | 12 | 2470 | 29640
| 2373-1458 | ARENA-600-협각 | A-MR-01 | A-반사판-메인 | 1 | 지엘플레닛 , 경산기계 | 1 | 32037 | 32037
| 2373-1458 | ARENA-600-협각 | A-LSR-01 | A-반사판-좌측 | 1 | 지엘플레닛 , 경산기계 | 1
| 2373-1458 | ARENA-600-협각 | A-RSR-01 | A-반사판-우측 | 1 | 지엘플레닛 , 경산기계 | 1
| 2373-1458 | ARENA-600-협각 | A-DR-600 | A-리플렉터-더미 | 1 | 다온하이테크 | 1 | 5000 | 5000
| 2373-1458 | ARENA-600-협각 | A-Lens-Hyup | A-렌즈-협각 | 12 | 씨앤지옵틱 | 12 | 2600 | 31200
| 2373-1458 | ARENA-600-협각 | A-RBRKT-01 | A-반사판 브라켓-상 | 2 | 경산기계, 라이트팹(구 세전사) | 2 | 400 | 800
| 2373-1458 | ARENA-600-협각 | A-RBRKT-02 | A-반사판 브라켓-중 | 2 | 경산기계, 라이트팹(구 세전사) | 2 | 400 | 800
| 2373-1458 | ARENA-600-협각 | A-RBRKT-03 | A-반사판 브라켓-하 | 2 | 경산기계, 라이트팹(구 세전사) | 2 | 400 | 800
| 2373-1458 | ARENA-600-협각 | A-HP-BRKT-01 | A-히트파이프 브라켓 | 2 | 경산기계, 라이트팹(구 세전사) | 2 | 1700 | 3400
| 2373-1458 | ARENA-600-협각 | A-FGlass-01 | A-전면 유리 | 1 | 세광상사 | 1 | 8500 | 8500
| 2373-1458 | ARENA-600-협각 | A-GSealing-01 | A-유리 실링 | 1 | 에스제이티, 성광실리텍 | 1 | 4800 | 4800
| 2373-1458 | ARENA-600-협각 | A-RIM-01 | A-림-상 | 1 | 경산기계, 라이트팹(구 세전사) | 1 | 4000 | 4000
| 2373-1458 | ARENA-600-협각 | A-RIM-02 | A-림-하 | 1 | 경산기계, 라이트팹(구 세전사) | 1 | 4000 | 4000
| 2373-1458 | ARENA-600-협각 | A-RIM-03 | A-림-좌우 | 2 | 경산기계, 라이트팹(구 세전사) | 2 | 8000 | 16000
| 2373-1458 | ARENA-600-협각 | MT-CBGD-M20 | 케이블그랜드-M20 | 1 | 테오백 | 1 | 2520 | 2520
| 2373-1458 | ARENA-600-협각 | MT-VTPG-M20 | 벤트플러그-M20 | 1 | 테오백, 위트솔루션즈 | 1 | 5500 | 5500
| 2373-1458 | ARENA-600-협각 | A-BRKTMT-01 | A-브라켓마운트 좌 | 1 | 대진다이캐스팅 | 1 | 7000 | 7000
| 2373-1458 | ARENA-600-협각 | A-BRKTMT-02 | A-브라켓마운트 우 | 1 | 대진다이캐스팅 | 1 | 7000 | 7000
| 2373-1458 | ARENA-600-협각 | MT-ABOX-01 | A-포장박스 | 1 | 보강포장 | 1 | 3200 | 3200
| 2373-1458 | ARENA-600-협각 | MT-PVINYL-01 | 포장비닐-01 | 1 | 대신물산 | 1 | 900 | 900
| 2373-1458 | ARENA-600-협각 | HLG-320H-48A | 컨버터(안정기) | 2 | Mean Well(피에스유코리아) | 2 | 88000 | 176000 |  |  | 경비 | 80779.79
| 2373-1458 | ARENA-600-협각 | PCB-A-96-57 | PCB-A-96구-57 | 1 | 매그나텍 | 1 | 559200 | 559200 |  |  | 노무비 | 246955.358
| 2373-1458 | ARENA-600-협각 | MT-A-BRKT | ARENA ㄷ 브라켓 | 1 | (봉스텐/태영스텐레이저)+시앤시 | 1 | 17800 | 17800 |  |  | 이윤 | 370433.037
| 2373-1458 | ARENA-600-협각 | MT-STA-DMCOVER | STA 더미 커버 | 1 | 대진다이캐스팅 | 1 | 6500 | 6500
| 2373-1458 | ARENA-600-협각 | SPD-20-240P | SPD-20-240P | 1 | Mean Well | 1 | 13400 | 13400 |  | 1153997 |  | 1852165.185 | (부가세 미포함가)
18 | 2373-1458 | ARENA-600-협각(3K) | AH-600 | A하우징 | 1 | 대진다이캐스팅 | 0 |  | 0 | 외함
| 2373-1458 | ARENA-600-협각(3K) | A-HP-01 | A-히트파이프 | 12 | 보린, 엠티아이테크 | 0 |  | 0
| 2373-1458 | ARENA-600-협각(3K) | A-MR-01 | A-리플렉터-메인 | 1 | 기해 | 0 |  | 0
| 2373-1458 | ARENA-600-협각(3K) | A-LSR-01 | A-리플렉터-좌측 | 1 | 기해 | 0 |  | 0
| 2373-1458 | ARENA-600-협각(3K) | A-RSR-01 | A-리플렉터-우측 | 1 | 기해 | 0 |  | 0
| 2373-1458 | ARENA-600-협각(3K) | A-DR-600 | A-리플렉터-더미 | 1 | 다온하이테크 | 0 |  | 0
| 2373-1458 | ARENA-600-협각(3K) | A-Lens-Hyup | A-렌즈-협각 | 12 |  | 0 |  | 0
| 2373-1458 | ARENA-600-협각(3K) | A-RBRKT-01 | A-리플렉터 브라켓-상 | 2 | 세전사 | 0 |  | 0
| 2373-1458 | ARENA-600-협각(3K) | A-RBRKT-02 | A-리플렉터 브라켓-중 | 2 | 세전사 | 0 |  | 0
| 2373-1458 | ARENA-600-협각(3K) | A-RBRKT-03 | A-리플렉터 브라켓-하 | 2 | 세전사 | 0 |  | 0
| 2373-1458 | ARENA-600-협각(3K) | A-HP-BRKT-01 | A-히트파이프 브라켓 | 2 | 세전사 | 0 |  | 0
| 2373-1458 | ARENA-600-협각(3K) | A-FGlass-01 | A-전면 유리 | 1 | 금강유리제경 | 0 |  | 0
| 2373-1458 | ARENA-600-협각(3K) | A-GSealing-01 | A-유리 실링 | 1 | 성광실리텍 | 0 |  | 0
| 2373-1458 | ARENA-600-협각(3K) | A-RIM-01 | A-림-상 | 1 | 세전사 | 0 |  | 0
| 2373-1458 | ARENA-600-협각(3K) | A-RIM-02 | A-림-하 | 1 | 세전사 | 0 |  | 0
| 2373-1458 | ARENA-600-협각(3K) | A-RIM-03 | A-림-좌우 | 2 | 세전사 | 0 |  | 0
| 2373-1458 | ARENA-600-협각(3K) | MT-CBGD-M20 | 케이블그랜드-M20 | 1 | 엘레판트 | 0 |  | 0
| 2373-1458 | ARENA-600-협각(3K) | MT-VTPG-M20 | 벤트플러그-M20 | 1 | 엘레판트 | 0 |  | 0
| 2373-1458 | ARENA-600-협각(3K) | A-BRKTMT-01 | A-브라켓마운트 좌 | 1 | 서진산업 | 0 |  | 0
| 2373-1458 | ARENA-600-협각(3K) | A-BRKTMT-02 | A-브라켓마운트 우 | 1 | 서진산업 | 0 |  | 0
| 2373-1458 | ARENA-600-협각(3K) | MT-ABOX-01 | A-포장박스 | 1 | 보강포장 | 0 |  | 0
| 2373-1458 | ARENA-600-협각(3K) | MT-PVINYL-01 | 포장비닐-01 | 1 | 보강포장 | 0 |  | 0
| 2373-1458 | ARENA-600-협각(3K) | HLG-320H-48A | 컨버터(안정기) | 2 | Mean Well(피에스유코리아) | 0 | 76100 | 0
| 2373-1458 | ARENA-600-협각(3K) | PCB-A-96-30 | PCB-A-96구-30 | 1 | 매그나텍 | 0 |  | 0
| 2373-1458 | ARENA-600-협각(3K) | MT-A-BRKT | ARENA ㄷ 브라켓 | 1
| 2373-1458 | ARENA-600-협각(3K) | SPD-20-240P | SPD-20-240P | 1 | Mean Well | 0 |  | 0
19 | 2373-1459 | ARENA-800-광각 | AH-600 | A하우징 | 1 | 대진다이캐스팅 , MSTECH | 1 | 214000 | 214000 | 외함
| 2373-1459 | ARENA-800-광각 | A-HP-01 | A-히트파이프 | 12 | 보린, 엠티아이테크 | 12 | 2470 | 29640
| 2373-1459 | ARENA-800-광각 | A-MR-01 | A-반사판-메인 | 1 | 지엘플레닛 , 경산기계 | 1 | 32037 | 32037
| 2373-1459 | ARENA-800-광각 | A-LSR-01 | A-반사판-좌측 | 1 | 지엘플레닛 , 경산기계 | 1
| 2373-1459 | ARENA-800-광각 | A-RSR-01 | A-반사판-우측 | 1 | 지엘플레닛 , 경산기계 | 1
| 2373-1459 | ARENA-800-광각 | A-DR-600 | A-리플렉터-더미 | 1 | 다온하이테크 | 1 | 5000 | 5000
| 2373-1459 | ARENA-800-광각 | A-RBRKT-01 | A-반사판 브라켓-상 | 2 | 경산기계, 라이트팹(구 세전사) | 2 | 400 | 800
| 2373-1459 | ARENA-800-광각 | A-RBRKT-02 | A-반사판 브라켓-중 | 2 | 경산기계, 라이트팹(구 세전사) | 2 | 400 | 800
| 2373-1459 | ARENA-800-광각 | A-RBRKT-03 | A-반사판 브라켓-하 | 2 | 경산기계, 라이트팹(구 세전사) | 2 | 400 | 800
| 2373-1459 | ARENA-800-광각 | A-HP-BRKT-01 | A-히트파이프 브라켓 | 2 | 경산기계, 라이트팹(구 세전사) | 2 | 1700 | 3400
| 2373-1459 | ARENA-800-광각 | A-FGlass-01 | A-전면 유리 | 1 | 세광상사 | 1 | 8500 | 8500
| 2373-1459 | ARENA-800-광각 | A-GSealing-01 | A-유리 실링 | 1 | 에스제이티, 성광실리텍 | 1 | 4800 | 4800
| 2373-1459 | ARENA-800-광각 | A-RIM-01 | A-림-상 | 1 | 경산기계, 라이트팹(구 세전사) | 1 | 4000 | 4000
| 2373-1459 | ARENA-800-광각 | A-RIM-02 | A-림-하 | 1 | 경산기계, 라이트팹(구 세전사) | 1 | 4000 | 4000
| 2373-1459 | ARENA-800-광각 | A-RIM-03 | A-림-좌우 | 2 | 경산기계, 라이트팹(구 세전사) | 2 | 8000 | 16000
| 2373-1459 | ARENA-800-광각 | MT-CBGD-M20 | 케이블그랜드-M20 | 1 | 테오백 | 1 | 2520 | 2520
| 2373-1459 | ARENA-800-광각 | MT-VTPG-M20 | 벤트플러그-M20 | 1 | 테오백, 위트솔루션즈 | 1 | 5500 | 5500
| 2373-1459 | ARENA-800-광각 | A-BRKTMT-01 | A-브라켓마운트 좌 | 1 | 대진다이캐스팅 | 1 | 7000 | 7000
| 2373-1459 | ARENA-800-광각 | A-BRKTMT-02 | A-브라켓마운트 우 | 1 | 대진다이캐스팅 | 1 | 7000 | 7000
| 2373-1459 | ARENA-800-광각 | MT-ABOX-01 | A-포장박스 | 1 | 보강포장 | 1 | 3200 | 3200
| 2373-1459 | ARENA-800-광각 | MT-PVINYL-01 | 포장비닐-01 | 1 | 대신물산 | 1 | 900 | 900
| 2373-1459 | ARENA-800-광각 | HLG-480H-48A | 컨버터(안정기) | 2 | Mean Well(피에스유코리아) | 2 | 171000 | 342000
| 2373-1459 | ARENA-800-광각 | PCB-A-96-57 | PCB-A-96구-57 | 1 | 매그나텍 | 1 | 559200 | 559200
| 2373-1459 | ARENA-800-광각 | MT-A-BRKT | ARENA ㄷ 브라켓 | 1 | (봉스텐/태영스텐레이저)+시앤시 | 1 | 17800 | 17800
| 2373-1459 | ARENA-800-광각 | MT-STA-DMCOVER | STA 더미 커버 | 1 | 대진다이캐스팅 | 1 | 6500 | 6500
| 2373-1459 | ARENA-800-광각 | SPD-20-240P | SPD-20-240P | 1 | Mean Well | 1 | 13400 | 13400 |  | 1288797
20 | 2373-1459 | ARENA-800-광각(3K) | AH-600 | A하우징 | 1 | 대진다이캐스팅 | 0 |  | 0 | 외함
| 2373-1459 | ARENA-800-광각(3K) | A-HP-01 | A-히트파이프 | 12 | 보린, 엠티아이테크 | 0 |  | 0
| 2373-1459 | ARENA-800-광각(3K) | A-MR-01 | A-리플렉터-메인 | 1 | 기해 | 0 |  | 0
| 2373-1459 | ARENA-800-광각(3K) | A-LSR-01 | A-리플렉터-좌측 | 1 | 기해 | 0 |  | 0
| 2373-1459 | ARENA-800-광각(3K) | A-RSR-01 | A-리플렉터-우측 | 1 | 기해 | 0 |  | 0
| 2373-1459 | ARENA-800-광각(3K) | A-DR-600 | A-리플렉터-더미 | 1 | 다온하이테크 | 0 |  | 0
| 2373-1459 | ARENA-800-광각(3K) | A-RBRKT-01 | A-리플렉터 브라켓-상 | 2 | 세전사 | 0 |  | 0
| 2373-1459 | ARENA-800-광각(3K) | A-RBRKT-02 | A-리플렉터 브라켓-중 | 2 | 세전사 | 0 |  | 0
| 2373-1459 | ARENA-800-광각(3K) | A-RBRKT-03 | A-리플렉터 브라켓-하 | 2 | 세전사 | 0 |  | 0
| 2373-1459 | ARENA-800-광각(3K) | A-HP-BRKT-01 | A-히트파이프 브라켓 | 2 | 세전사 | 0 |  | 0
| 2373-1459 | ARENA-800-광각(3K) | A-FGlass-01 | A-전면 유리 | 1 | 금강유리제경 | 0 |  | 0
| 2373-1459 | ARENA-800-광각(3K) | A-GSealing-01 | A-유리 실링 | 1 | 성광실리텍 | 0 |  | 0
| 2373-1459 | ARENA-800-광각(3K) | A-RIM-01 | A-림-상 | 1 | 세전사 | 0 |  | 0
| 2373-1459 | ARENA-800-광각(3K) | A-RIM-02 | A-림-하 | 1 | 세전사 | 0 |  | 0
| 2373-1459 | ARENA-800-광각(3K) | A-RIM-03 | A-림-좌우 | 2 | 세전사 | 0 |  | 0
| 2373-1459 | ARENA-800-광각(3K) | MT-CBGD-M20 | 케이블그랜드-M20 | 1 | 엘레판트 | 0 |  | 0
| 2373-1459 | ARENA-800-광각(3K) | MT-VTPG-M20 | 벤트플러그-M20 | 1 | 엘레판트 | 0 |  | 0
| 2373-1459 | ARENA-800-광각(3K) | A-BRKTMT-01 | A-브라켓마운트 좌 | 1 | 서진산업 | 0 |  | 0
| 2373-1459 | ARENA-800-광각(3K) | A-BRKTMT-02 | A-브라켓마운트 우 | 1 | 서진산업 | 0 |  | 0
| 2373-1459 | ARENA-800-광각(3K) | MT-ABOX-01 | A-포장박스 | 1 | 보강포장 | 0 |  | 0
| 2373-1459 | ARENA-800-광각(3K) | MT-PVINYL-01 | 포장비닐-01 | 1 | 보강포장 | 0 |  | 0
| 2373-1459 | ARENA-800-광각(3K) | HLG-480H-48A | 컨버터(안정기) | 2 | Mean Well(피에스유코리아) | 0 | 119200 | 0
| 2373-1459 | ARENA-800-광각(3K) | PCB-A-96-30 | PCB-A-96구-30 | 1 | 매그나텍 | 0 |  | 0
| 2373-1459 | ARENA-800-광각(3K) | MT-A-BRKT | ARENA ㄷ 브라켓 | 1
| 2373-1459 | ARENA-800-광각(3K) | SPD-20-240P | SPD-20-240P | 1 | Mean Well | 0 |  | 0
21 | 2373-1459 | ARENA-800-중각 | AH-600 | A하우징 | 1 | 대진다이캐스팅 , MSTECH | 1 | 214000 | 214000 | 외함
| 2373-1459 | ARENA-800-중각 | A-HP-01 | A-히트파이프 | 12 | 보린, 엠티아이테크 | 12 | 2470 | 29640
| 2373-1459 | ARENA-800-중각 | A-MR-01 | A-반사판-메인 | 1 | 지엘플레닛 , 경산기계 | 1 | 32037 | 32037
| 2373-1459 | ARENA-800-중각 | A-LSR-01 | A-반사판-좌측 | 1 | 지엘플레닛 , 경산기계 | 1
| 2373-1459 | ARENA-800-중각 | A-RSR-01 | A-반사판-우측 | 1 | 지엘플레닛 , 경산기계 | 1
| 2373-1459 | ARENA-800-중각 | A-MidR-600 | A-리플렉터-중각 | 1 | 다온하이테크 | 1 | 5300 | 5300
| 2373-1459 | ARENA-800-중각 | A-RBRKT-01 | A-반사판 브라켓-상 | 2 | 경산기계, 라이트팹(구 세전사) | 2 | 400 | 800
| 2373-1459 | ARENA-800-중각 | A-RBRKT-02 | A-반사판 브라켓-중 | 2 | 경산기계, 라이트팹(구 세전사) | 2 | 400 | 800
| 2373-1459 | ARENA-800-중각 | A-RBRKT-03 | A-반사판 브라켓-하 | 2 | 경산기계, 라이트팹(구 세전사) | 2 | 400 | 800
| 2373-1459 | ARENA-800-중각 | A-HP-BRKT-01 | A-히트파이프 브라켓 | 2 | 경산기계, 라이트팹(구 세전사) | 2 | 1700 | 3400
| 2373-1459 | ARENA-800-중각 | A-FGlass-01 | A-전면 유리 | 1 | 세광상사 | 1 | 8500 | 8500
| 2373-1459 | ARENA-800-중각 | A-GSealing-01 | A-유리 실링 | 1 | 에스제이티, 성광실리텍 | 1 | 4800 | 4800
| 2373-1459 | ARENA-800-중각 | A-RIM-01 | A-림-상 | 1 | 경산기계, 라이트팹(구 세전사) | 1 | 4000 | 4000
| 2373-1459 | ARENA-800-중각 | A-RIM-02 | A-림-하 | 1 | 경산기계, 라이트팹(구 세전사) | 1 | 4000 | 4000
| 2373-1459 | ARENA-800-중각 | A-RIM-03 | A-림-좌우 | 2 | 경산기계, 라이트팹(구 세전사) | 2 | 8000 | 16000
| 2373-1459 | ARENA-800-중각 | MT-CBGD-M20 | 케이블그랜드-M20 | 1 | 테오백 | 1 | 2520 | 2520
| 2373-1459 | ARENA-800-중각 | MT-VTPG-M20 | 벤트플러그-M20 | 1 | 테오백, 위트솔루션즈 | 1 | 5500 | 5500
| 2373-1459 | ARENA-800-중각 | A-BRKTMT-01 | A-브라켓마운트 좌 | 1 | 대진다이캐스팅 | 1 | 7000 | 7000
| 2373-1459 | ARENA-800-중각 | A-BRKTMT-02 | A-브라켓마운트 우 | 1 | 대진다이캐스팅 | 1 | 7000 | 7000
| 2373-1459 | ARENA-800-중각 | MT-ABOX-01 | A-포장박스 | 1 | 보강포장 | 1 | 3200 | 3200
| 2373-1459 | ARENA-800-중각 | MT-PVINYL-01 | 포장비닐-01 | 1 | 대신물산 | 1 | 900 | 900
| 2373-1459 | ARENA-800-중각 | HLG-480H-48A | 컨버터(안정기) | 2 | Mean Well(피에스유코리아) | 2 | 171000 | 342000
| 2373-1459 | ARENA-800-중각 | PCB-A-96-57 | PCB-A-96구-57 | 1 | 매그나텍 | 1 | 559200 | 559200
| 2373-1459 | ARENA-800-중각 | MT-A-BRKT | ARENA ㄷ 브라켓 | 1 | (봉스텐/태영스텐레이저)+시앤시 | 1 | 17800 | 17800
| 2373-1459 | ARENA-800-중각 | MT-STA-DMCOVER | STA 더미 커버 | 1 | 대진다이캐스팅 | 1 | 6500 | 6500
| 2373-1459 | ARENA-800-중각 | SPD-20-240P | SPD-20-240P | 1 | Mean Well | 1 | 13400 | 13400 |  | 1289097
22 | 2373-1459 | ARENA-800-중각(3K) | AH-600 | A하우징 | 1 | 대진다이캐스팅 | 0 |  | 0 | 외함
| 2373-1459 | ARENA-800-중각(3K) | A-HP-01 | A-히트파이프 | 12 | 보린, 엠티아이테크 | 0 |  | 0
| 2373-1459 | ARENA-800-중각(3K) | A-MR-01 | A-리플렉터-메인 | 1 | 기해 | 0 |  | 0
| 2373-1459 | ARENA-800-중각(3K) | A-LSR-01 | A-리플렉터-좌측 | 1 | 기해 | 0 |  | 0
| 2373-1459 | ARENA-800-중각(3K) | A-RSR-01 | A-리플렉터-우측 | 1 | 기해 | 0 |  | 0
| 2373-1459 | ARENA-800-중각(3K) | A-MidR-600 | A-리플렉터-중각 | 1 | 다온하이테크 | 0 |  | 0
| 2373-1459 | ARENA-800-중각(3K) | A-RBRKT-01 | A-리플렉터 브라켓-상 | 2 | 세전사 | 0 |  | 0
| 2373-1459 | ARENA-800-중각(3K) | A-RBRKT-02 | A-리플렉터 브라켓-중 | 2 | 세전사 | 0 |  | 0
| 2373-1459 | ARENA-800-중각(3K) | A-RBRKT-03 | A-리플렉터 브라켓-하 | 2 | 세전사 | 0 |  | 0
| 2373-1459 | ARENA-800-중각(3K) | A-HP-BRKT-01 | A-히트파이프 브라켓 | 2 | 세전사 | 0 |  | 0
| 2373-1459 | ARENA-800-중각(3K) | A-FGlass-01 | A-전면 유리 | 1 | 금강유리제경 | 0 |  | 0
| 2373-1459 | ARENA-800-중각(3K) | A-GSealing-01 | A-유리 실링 | 1 | 성광실리텍 | 0 |  | 0
| 2373-1459 | ARENA-800-중각(3K) | A-RIM-01 | A-림-상 | 1 | 세전사 | 0 |  | 0
| 2373-1459 | ARENA-800-중각(3K) | A-RIM-02 | A-림-하 | 1 | 세전사 | 0 |  | 0
| 2373-1459 | ARENA-800-중각(3K) | A-RIM-03 | A-림-좌우 | 2 | 세전사 | 0 |  | 0
| 2373-1459 | ARENA-800-중각(3K) | MT-CBGD-M20 | 케이블그랜드-M20 | 1 | 엘레판트 | 0 |  | 0
| 2373-1459 | ARENA-800-중각(3K) | MT-VTPG-M20 | 벤트플러그-M20 | 1 | 엘레판트 | 0 |  | 0
| 2373-1459 | ARENA-800-중각(3K) | A-BRKTMT-01 | A-브라켓마운트 좌 | 1 | 서진산업 | 0 |  | 0
| 2373-1459 | ARENA-800-중각(3K) | A-BRKTMT-02 | A-브라켓마운트 우 | 1 | 서진산업 | 0 |  | 0
| 2373-1459 | ARENA-800-중각(3K) | MT-ABOX-01 | A-포장박스 | 1 | 보강포장 | 0 |  | 0
| 2373-1459 | ARENA-800-중각(3K) | MT-PVINYL-01 | 포장비닐-01 | 1 | 보강포장 | 0 |  | 0
| 2373-1459 | ARENA-800-중각(3K) | HLG-480H-48A | 컨버터(안정기) | 2 | Mean Well(피에스유코리아) | 0 | 119200 | 0
| 2373-1459 | ARENA-800-중각(3K) | PCB-A-96-30 | PCB-A-96구-30 | 1 | 매그나텍 | 0 |  | 0
| 2373-1459 | ARENA-800-중각(3K) | MT-A-BRKT | ARENA ㄷ 브라켓 | 1
| 2373-1459 | ARENA-800-중각(3K) | SPD-20-240P | SPD-20-240P | 1 | Mean Well | 0 |  | 0
23 | 2373-1459 | ARENA-800-협각 | AH-600 | A하우징 | 1 | 대진다이캐스팅 , MSTECH | 1 | 214000 | 214000 | 외함
| 2373-1459 | ARENA-800-협각 | A-HP-01 | A-히트파이프 | 12 | 보린, 엠티아이테크 | 12 | 2470 | 29640
| 2373-1459 | ARENA-800-협각 | A-MR-01 | A-반사판-메인 | 1 | 지엘플레닛 , 경산기계 | 1 | 32037 | 32037
| 2373-1459 | ARENA-800-협각 | A-LSR-01 | A-반사판-좌측 | 1 | 지엘플레닛 , 경산기계 | 1
| 2373-1459 | ARENA-800-협각 | A-RSR-01 | A-반사판-우측 | 1 | 지엘플레닛 , 경산기계 | 1
| 2373-1459 | ARENA-800-협각 | A-DR-600 | A-리플렉터-더미 | 1 | 다온하이테크 | 1 | 5000 | 5000
| 2373-1459 | ARENA-800-협각 | A-Lens-Hyup | A-렌즈-협각 | 12 | 씨앤지옵틱 | 12 | 2600 | 31200
| 2373-1459 | ARENA-800-협각 | A-RBRKT-01 | A-반사판 브라켓-상 | 2 | 경산기계, 라이트팹(구 세전사) | 2 | 400 | 800
| 2373-1459 | ARENA-800-협각 | A-RBRKT-02 | A-반사판 브라켓-중 | 2 | 경산기계, 라이트팹(구 세전사) | 2 | 400 | 800
| 2373-1459 | ARENA-800-협각 | A-RBRKT-03 | A-반사판 브라켓-하 | 2 | 경산기계, 라이트팹(구 세전사) | 2 | 400 | 800
| 2373-1459 | ARENA-800-협각 | A-HP-BRKT-01 | A-히트파이프 브라켓 | 2 | 경산기계, 라이트팹(구 세전사) | 2 | 1700 | 3400
| 2373-1459 | ARENA-800-협각 | A-FGlass-01 | A-전면 유리 | 1 | 세광상사 | 1 | 8500 | 8500
| 2373-1459 | ARENA-800-협각 | A-GSealing-01 | A-유리 실링 | 1 | 에스제이티, 성광실리텍 | 1 | 4800 | 4800
| 2373-1459 | ARENA-800-협각 | A-RIM-01 | A-림-상 | 1 | 경산기계, 라이트팹(구 세전사) | 1 | 4000 | 4000
| 2373-1459 | ARENA-800-협각 | A-RIM-02 | A-림-하 | 1 | 경산기계, 라이트팹(구 세전사) | 1 | 4000 | 4000
| 2373-1459 | ARENA-800-협각 | A-RIM-03 | A-림-좌우 | 2 | 경산기계, 라이트팹(구 세전사) | 2 | 8000 | 16000
| 2373-1459 | ARENA-800-협각 | MT-CBGD-M20 | 케이블그랜드-M20 | 1 | 테오백 | 1 | 2520 | 2520
| 2373-1459 | ARENA-800-협각 | MT-VTPG-M20 | 벤트플러그-M20 | 1 | 테오백, 위트솔루션즈 | 1 | 5500 | 5500
| 2373-1459 | ARENA-800-협각 | A-BRKTMT-01 | A-브라켓마운트 좌 | 1 | 대진다이캐스팅 | 1 | 7000 | 7000
| 2373-1459 | ARENA-800-협각 | A-BRKTMT-02 | A-브라켓마운트 우 | 1 | 대진다이캐스팅 | 1 | 7000 | 7000
| 2373-1459 | ARENA-800-협각 | MT-ABOX-01 | A-포장박스 | 1 | 보강포장 | 1 | 3200 | 3200
| 2373-1459 | ARENA-800-협각 | MT-PVINYL-01 | 포장비닐-01 | 1 | 대신물산 | 1 | 900 | 900
| 2373-1459 | ARENA-800-협각 | HLG-480H-48A | 컨버터(안정기) | 2 | Mean Well(피에스유코리아) | 2 | 171000 | 342000 |  |  | 경비 | 92399.79
| 2373-1459 | ARENA-800-협각 | PCB-A-96-57 | PCB-A-96구-57 | 1 | 매그나텍 | 1 | 559200 | 559200 |  |  | 노무비 | 282479.358
| 2373-1459 | ARENA-800-협각 | MT-A-BRKT | ARENA ㄷ 브라켓 | 1 | (봉스텐/태영스텐레이저)+시앤시 | 1 | 17800 | 17800 |  |  | 이윤 | 423719.037
| 2373-1459 | ARENA-800-협각 | MT-STA-DMCOVER | STA 더미 커버 | 1 | 대진다이캐스팅 | 1 | 6500 | 6500
| 2373-1459 | ARENA-800-협각 | SPD-20-240P | SPD-20-240P | 1 | Mean Well | 1 | 13400 | 13400 |  | 1319997 |  | 2118595.185 | (부가세 미포함가)
24 | 2373-1459 | ARENA-800-협각(3K) | AH-600 | A하우징 | 1 | 대진다이캐스팅 | 0 |  | 0 | 외함
| 2373-1459 | ARENA-800-협각(3K) | A-HP-01 | A-히트파이프 | 12 | 보린, 엠티아이테크 | 0 |  | 0
| 2373-1459 | ARENA-800-협각(3K) | A-MR-01 | A-리플렉터-메인 | 1 | 기해 | 0 |  | 0
| 2373-1459 | ARENA-800-협각(3K) | A-LSR-01 | A-리플렉터-좌측 | 1 | 기해 | 0 |  | 0
| 2373-1459 | ARENA-800-협각(3K) | A-RSR-01 | A-리플렉터-우측 | 1 | 기해 | 0 |  | 0
| 2373-1459 | ARENA-800-협각(3K) | A-DR-600 | A-리플렉터-더미 | 1 | 다온하이테크 | 0 |  | 0
| 2373-1459 | ARENA-800-협각(3K) | A-Lens-Hyup | A-렌즈-협각 | 12 |  | 0 |  | 0
| 2373-1459 | ARENA-800-협각(3K) | A-RBRKT-01 | A-리플렉터 브라켓-상 | 2 | 세전사 | 0 |  | 0
| 2373-1459 | ARENA-800-협각(3K) | A-RBRKT-02 | A-리플렉터 브라켓-중 | 2 | 세전사 | 0 |  | 0
| 2373-1459 | ARENA-800-협각(3K) | A-RBRKT-03 | A-리플렉터 브라켓-하 | 2 | 세전사 | 0 |  | 0
| 2373-1459 | ARENA-800-협각(3K) | A-HP-BRKT-01 | A-히트파이프 브라켓 | 2 | 세전사 | 0 |  | 0
| 2373-1459 | ARENA-800-협각(3K) | A-FGlass-01 | A-전면 유리 | 1 | 금강유리제경 | 0 |  | 0
| 2373-1459 | ARENA-800-협각(3K) | A-GSealing-01 | A-유리 실링 | 1 | 성광실리텍 | 0 |  | 0
| 2373-1459 | ARENA-800-협각(3K) | A-RIM-01 | A-림-상 | 1 | 세전사 | 0 |  | 0
| 2373-1459 | ARENA-800-협각(3K) | A-RIM-02 | A-림-하 | 1 | 세전사 | 0 |  | 0
| 2373-1459 | ARENA-800-협각(3K) | A-RIM-03 | A-림-좌우 | 2 | 세전사 | 0 |  | 0
| 2373-1459 | ARENA-800-협각(3K) | MT-CBGD-M20 | 케이블그랜드-M20 | 1 | 엘레판트 | 0 |  | 0
| 2373-1459 | ARENA-800-협각(3K) | MT-VTPG-M20 | 벤트플러그-M20 | 1 | 엘레판트 | 0 |  | 0
| 2373-1459 | ARENA-800-협각(3K) | A-BRKTMT-01 | A-브라켓마운트 좌 | 1 | 서진산업 | 0 |  | 0
| 2373-1459 | ARENA-800-협각(3K) | A-BRKTMT-02 | A-브라켓마운트 우 | 1 | 서진산업 | 0 |  | 0
| 2373-1459 | ARENA-800-협각(3K) | MT-ABOX-01 | A-포장박스 | 1 | 보강포장 | 0 |  | 0
| 2373-1459 | ARENA-800-협각(3K) | MT-PVINYL-01 | 포장비닐-01 | 1 | 보강포장 | 0 |  | 0
| 2373-1459 | ARENA-800-협각(3K) | HLG-480H-48A | 컨버터(안정기) | 2 | Mean Well(피에스유코리아) | 0 | 119200 | 0
| 2373-1459 | ARENA-800-협각(3K) | PCB-A-96-30 | PCB-A-96구-30 | 1 | 매그나텍 | 0 |  | 0
| 2373-1459 | ARENA-800-협각(3K) | MT-A-BRKT | ARENA ㄷ 브라켓 | 1
| 2373-1459 | ARENA-800-협각(3K) | SPD-20-240P | SPD-20-240P | 1 | Mean Well | 0 |  | 0
25 | 2411-6265 | ARENA-200S-광각 | ASH-400 | AS하우징 | 1 | 대진다이캐스팅 | 1 | 171000 | 171000 | 외함
| 2411-6265 | ARENA-200S-광각 | A-HP-01 | A-히트파이프 | 8 | 보린, 엠티아이테크 | 8 | 2470 | 19760
| 2411-6265 | ARENA-200S-광각 | AS-MR-01 | AS-반사판-메인 | 1 | 지엘플레닛 , 경산기계 | 1 | 30594 | 30594
| 2411-6265 | ARENA-200S-광각 | AS-LSR-01 | AS-반사판-좌측 | 1 | 지엘플레닛 , 경산기계 | 1
| 2411-6265 | ARENA-200S-광각 | AS-RSR-01 | AS-반사판-우측 | 1 | 지엘플레닛 , 경산기계 | 1
| 2411-6265 | ARENA-200S-광각 | AS-DR-400 | AS-리플렉터-더미 | 1 | 다온하이테크 | 1 | 5000 | 4500
| 2411-6265 | ARENA-200S-광각 | AS-R-BRKT-01 | AS-반사판 브라켓-상 | 2 | 경산기계, 라이트팹(구 세전사) | 2 | 400 | 800
| 2411-6265 | ARENA-200S-광각 | AS-R-BRKT-02 | AS-반사판 브라켓-하 | 2 | 경산기계, 라이트팹(구 세전사) | 2 | 400 | 800
| 2411-6265 | ARENA-200S-광각 | AS-HP-BRKT-01 | AS-히트파이프 브라켓 | 3 | 경산기계, 라이트팹(구 세전사) | 3 | 1500 | 4500
| 2411-6265 | ARENA-200S-광각 | AS-FGlass-01 | AS-전면 유리 | 1 | 세광상사 | 1 | 7500 | 7500
| 2411-6265 | ARENA-200S-광각 | AS-GSealing-01 | AS-유리 실링 | 1 | 에스제이티, 성광실리텍 | 1 | 3600 | 3600
| 2411-6265 | ARENA-200S-광각 | AS-RIM-01 | AS-림-상 | 1 | 경산기계, 라이트팹(구 세전사) | 1 | 3750 | 3750
| 2411-6265 | ARENA-200S-광각 | AS-RIM-02 | AS-림-하 | 1 | 경산기계, 라이트팹(구 세전사) | 1 | 3750 | 3750
| 2411-6265 | ARENA-200S-광각 | AS-RIM-03 | AS-림-좌우 | 2 | 경산기계, 라이트팹(구 세전사) | 2 | 7500 | 15000
| 2411-6265 | ARENA-200S-광각 | MT-CBGD-M20 | 케이블그랜드-M20 | 1 | 테오백 | 1 | 2520 | 2520
| 2411-6265 | ARENA-200S-광각 | MT-VTPG-M20 | 벤트플러그-M20 | 1 | 테오백, 위트솔루션즈 | 1 | 5500 | 5500
| 2411-6265 | ARENA-200S-광각 | A-BRKTMT-01 | A-브라켓마운트 좌 | 1 | 대진다이캐스팅 | 1 | 7000 | 7000
| 2411-6265 | ARENA-200S-광각 | A-BRKTMT-02 | A-브라켓마운트 우 | 1 | 대진다이캐스팅 | 1 | 7000 | 7000
| 2411-6265 | ARENA-200S-광각 | MT-ABOX-01 | A-포장박스 | 1 | 보강포장 | 1 | 3200 | 3200
| 2411-6265 | ARENA-200S-광각 | MT-PVINYL-01 | 포장비닐-01 | 1 | 대신물산 | 1 | 900 | 900
| 2411-6265 | ARENA-200S-광각 | HLG-240H-48A | 컨버터(안정기) | 1 | Mean Well(피에스유코리아) | 1 | 63000 | 63000
| 2411-6265 | ARENA-200S-광각 | PCB-AS-24-57 | PCB-AS-24구-57 | 1 | 매그나텍 | 1 | 364800 | 364800
| 2411-6265 | ARENA-200S-광각 | MT-AS-BRKT | ARENA S ㄷ 브라켓 | 1 | (봉스텐/태영스텐레이저)+시앤시 | 1 | 15500 | 15500
| 2411-6265 | ARENA-200S-광각 | MT-STA-DMCOVER | STA 더미 커버 | 1 | 대진다이캐스팅 | 1 | 6500 | 6500
| 2411-6265 | ARENA-200S-광각 | SPD-20-240P | SPD-20-240P | 1 | Mean Well | 1 | 13400 | 13400 |  | 754874
26 | 2411-6265 | ARENA-200S-광각(3K) | ASH-400 | AS하우징 | 1 | 대진다이캐스팅 | 0 |  | 0 | 외함
| 2411-6265 | ARENA-200S-광각(3K) | A-HP-01 | A-히트파이프 | 8 | 보린, 엠티아이테크 | 0 |  | 0
| 2411-6265 | ARENA-200S-광각(3K) | AS-MR-01 | AS-리플렉터-메인 | 1 | 기해 | 0 |  | 0
| 2411-6265 | ARENA-200S-광각(3K) | AS-LSR-01 | AS-리플렉터-좌측 | 1 | 기해 | 0 |  | 0
| 2411-6265 | ARENA-200S-광각(3K) | AS-RSR-01 | AS-리플렉터-우측 | 1 | 기해 | 0 |  | 0
| 2411-6265 | ARENA-200S-광각(3K) | AS-DR-400 | AS-리플렉터-더미 | 1 | 다온하이테크 | 0 |  | 0
| 2411-6265 | ARENA-200S-광각(3K) | AS-R-BRKT-01 | AS-리플렉터 브라켓-상 | 2 | 세전사 | 0 |  | 0
| 2411-6265 | ARENA-200S-광각(3K) | AS-R-BRKT-02 | AS-리플렉터 브라켓-하 | 2 | 세전사 | 0 |  | 0
| 2411-6265 | ARENA-200S-광각(3K) | AS-HP-BRKT-01 | AS-히트파이프 브라켓 | 3 | 세전사 | 0 |  | 0
| 2411-6265 | ARENA-200S-광각(3K) | AS-FGlass-01 | AS-전면 유리 | 1 | 금강유리제경 | 0 |  | 0
| 2411-6265 | ARENA-200S-광각(3K) | A-GSealing-01 | A-유리 실링 | 1 | 성광실리텍 | 0 |  | 0
| 2411-6265 | ARENA-200S-광각(3K) | AS-RIM-01 | AS-림-상 | 1 | 세전사 | 0 |  | 0
| 2411-6265 | ARENA-200S-광각(3K) | AS-RIM-02 | AS-림-하 | 1 | 세전사 | 0 |  | 0
| 2411-6265 | ARENA-200S-광각(3K) | AS-RIM-03 | AS-림-좌우 | 2 | 세전사 | 0 |  | 0
| 2411-6265 | ARENA-200S-광각(3K) | MT-CBGD-M20 | 케이블그랜드-M20 | 1 | 엘레판트 | 0 |  | 0
| 2411-6265 | ARENA-200S-광각(3K) | MT-VTPG-M20 | 벤트플러그-M20 | 1 | 엘레판트 | 0 |  | 0
| 2411-6265 | ARENA-200S-광각(3K) | A-BRKTMT-01 | A-브라켓마운트 좌 | 1 | 서진산업 | 0 |  | 0
| 2411-6265 | ARENA-200S-광각(3K) | A-BRKTMT-02 | A-브라켓마운트 우 | 1 | 서진산업 | 0 |  | 0
| 2411-6265 | ARENA-200S-광각(3K) | MT-ABOX-01 | A-포장박스 | 1 | 보강포장 | 0 |  | 0
| 2411-6265 | ARENA-200S-광각(3K) | MT-PVINYL-01 | 포장비닐-01 | 1 | 보강포장 | 0 |  | 0
| 2411-6265 | ARENA-200S-광각(3K) | HLG-240H-48A | 컨버터(안정기) | 1 | Mean Well(피에스유코리아) | 0 | 45300 | 0
| 2411-6265 | ARENA-200S-광각(3K) | PCB-AS-72-30 | PCB-AS-72구-30 | 1 | 매그나텍 | 0 |  | 0
| 2411-6265 | ARENA-200S-광각(3K) | MT-AS-BRKT | ARENA S ㄷ 브라켓 | 1
| 2411-6265 | ARENA-200S-광각(3K) | SPD-20-240P | SPD-20-240P | 1 | Mean Well | 0 |  | 0
27 | 2411-6265 | ARENA-200S-중각 | ASH-400 | AS하우징 | 1 | 대진다이캐스팅 | 1 | 171000 | 171000 | 외함
| 2411-6265 | ARENA-200S-중각 | A-HP-01 | A-히트파이프 | 8 | 보린, 엠티아이테크 | 8 | 2470 | 19760
| 2411-6265 | ARENA-200S-중각 | AS-MR-01 | AS-반사판-메인 | 1 | 지엘플레닛 , 경산기계 | 1 | 30594 | 30594
| 2411-6265 | ARENA-200S-중각 | AS-LSR-01 | AS-반사판-좌측 | 1 | 지엘플레닛 , 경산기계 | 1
| 2411-6265 | ARENA-200S-중각 | AS-RSR-01 | AS-반사판-우측 | 1 | 지엘플레닛 , 경산기계 | 1
| 2411-6265 | ARENA-200S-중각 | AS-MidR-400 | AS-리플렉터-중각 | 1 | 다온하이테크 | 1 | 5300 | 4500
| 2411-6265 | ARENA-200S-중각 | AS-R-BRKT-01 | AS-반사판 브라켓-상 | 2 | 경산기계, 라이트팹(구 세전사) | 2 | 400 | 800
| 2411-6265 | ARENA-200S-중각 | AS-R-BRKT-02 | AS-반사판 브라켓-하 | 2 | 경산기계, 라이트팹(구 세전사) | 2 | 400 | 800
| 2411-6265 | ARENA-200S-중각 | AS-HP-BRKT-01 | AS-히트파이프 브라켓 | 3 | 경산기계, 라이트팹(구 세전사) | 3 | 1500 | 4500
| 2411-6265 | ARENA-200S-중각 | AS-FGlass-01 | AS-전면 유리 | 1 | 세광상사 | 1 | 7500 | 7500
| 2411-6265 | ARENA-200S-중각 | AS-GSealing-01 | AS-유리 실링 | 1 | 에스제이티, 성광실리텍 | 1 | 3600 | 3600
| 2411-6265 | ARENA-200S-중각 | AS-RIM-01 | AS-림-상 | 1 | 경산기계, 라이트팹(구 세전사) | 1 | 3750 | 3750
| 2411-6265 | ARENA-200S-중각 | AS-RIM-02 | AS-림-하 | 1 | 경산기계, 라이트팹(구 세전사) | 1 | 3750 | 3750
| 2411-6265 | ARENA-200S-중각 | AS-RIM-03 | AS-림-좌우 | 2 | 경산기계, 라이트팹(구 세전사) | 2 | 7500 | 15000
| 2411-6265 | ARENA-200S-중각 | MT-CBGD-M20 | 케이블그랜드-M20 | 1 | 테오백 | 1 | 2520 | 2520
| 2411-6265 | ARENA-200S-중각 | MT-VTPG-M20 | 벤트플러그-M20 | 1 | 테오백, 위트솔루션즈 | 1 | 5500 | 5500
| 2411-6265 | ARENA-200S-중각 | A-BRKTMT-01 | A-브라켓마운트 좌 | 1 | 대진다이캐스팅 | 1 | 7000 | 7000
| 2411-6265 | ARENA-200S-중각 | A-BRKTMT-02 | A-브라켓마운트 우 | 1 | 대진다이캐스팅 | 1 | 7000 | 7000
| 2411-6265 | ARENA-200S-중각 | MT-ABOX-01 | A-포장박스 | 1 | 보강포장 | 1 | 3200 | 3200
| 2411-6265 | ARENA-200S-중각 | MT-PVINYL-01 | 포장비닐-01 | 1 | 대신물산 | 1 | 900 | 900
| 2411-6265 | ARENA-200S-중각 | HLG-240H-48A | 컨버터(안정기) | 1 | Mean Well(피에스유코리아) | 1 | 63000 | 63000
| 2411-6265 | ARENA-200S-중각 | PCB-AS-24-57 | PCB-AS-24구-57 | 1 | 매그나텍 | 1 | 364800 | 364800
| 2411-6265 | ARENA-200S-중각 | MT-AS-BRKT | ARENA S ㄷ 브라켓 | 1 | (봉스텐/태영스텐레이저)+시앤시 | 1 | 15500 | 15500
| 2411-6265 | ARENA-200S-중각 | MT-STA-DMCOVER | STA 더미 커버 | 1 | 대진다이캐스팅 | 1 | 6500 | 6500
| 2411-6265 | ARENA-200S-중각 | SPD-20-240P | SPD-20-240P | 1 | Mean Well | 1 | 13400 | 13400 |  | 754874
28 | 2411-6265 | ARENA-200S-중각(3K) | ASH-400 | AS하우징 | 1 | 대진다이캐스팅 | 0 |  | 0 | 외함
| 2411-6265 | ARENA-200S-중각(3K) | A-HP-01 | A-히트파이프 | 8 | 보린, 엠티아이테크 | 0 |  | 0
| 2411-6265 | ARENA-200S-중각(3K) | AS-MR-01 | AS-리플렉터-메인 | 1 | 기해 | 0 |  | 0
| 2411-6265 | ARENA-200S-중각(3K) | AS-LSR-01 | AS-리플렉터-좌측 | 1 | 기해 | 0 |  | 0
| 2411-6265 | ARENA-200S-중각(3K) | AS-RSR-01 | AS-리플렉터-우측 | 1 | 기해 | 0 |  | 0
| 2411-6265 | ARENA-200S-중각(3K) | AS-MidR-400 | AS-리플렉터-중각 | 1 | 다온하이테크 | 0 |  | 0
| 2411-6265 | ARENA-200S-중각(3K) | AS-R-BRKT-01 | AS-리플렉터 브라켓-상 | 2 | 세전사 | 0 |  | 0
| 2411-6265 | ARENA-200S-중각(3K) | AS-R-BRKT-02 | AS-리플렉터 브라켓-하 | 2 | 세전사 | 0 |  | 0
| 2411-6265 | ARENA-200S-중각(3K) | AS-HP-BRKT-01 | AS-히트파이프 브라켓 | 3 | 세전사 | 0 |  | 0
| 2411-6265 | ARENA-200S-중각(3K) | AS-FGlass-01 | AS-전면 유리 | 1 | 금강유리제경 | 0 |  | 0
| 2411-6265 | ARENA-200S-중각(3K) | A-GSealing-01 | A-유리 실링 | 1 | 성광실리텍 | 0 |  | 0
| 2411-6265 | ARENA-200S-중각(3K) | AS-RIM-01 | AS-림-상 | 1 | 세전사 | 0 |  | 0
| 2411-6265 | ARENA-200S-중각(3K) | AS-RIM-02 | AS-림-하 | 1 | 세전사 | 0 |  | 0
| 2411-6265 | ARENA-200S-중각(3K) | AS-RIM-03 | AS-림-좌우 | 2 | 세전사 | 0 |  | 0
| 2411-6265 | ARENA-200S-중각(3K) | MT-CBGD-M20 | 케이블그랜드-M20 | 1 | 엘레판트 | 0 |  | 0
| 2411-6265 | ARENA-200S-중각(3K) | MT-VTPG-M20 | 벤트플러그-M20 | 1 | 엘레판트 | 0 |  | 0
| 2411-6265 | ARENA-200S-중각(3K) | A-BRKTMT-01 | A-브라켓마운트 좌 | 1 | 서진산업 | 0 |  | 0
| 2411-6265 | ARENA-200S-중각(3K) | A-BRKTMT-02 | A-브라켓마운트 우 | 1 | 서진산업 | 0 |  | 0
| 2411-6265 | ARENA-200S-중각(3K) | MT-ABOX-01 | A-포장박스 | 1 | 보강포장 | 0 |  | 0
| 2411-6265 | ARENA-200S-중각(3K) | MT-PVINYL-01 | 포장비닐-01 | 1 | 보강포장 | 0 |  | 0
| 2411-6265 | ARENA-200S-중각(3K) | HLG-240H-48A | 컨버터(안정기) | 1 | Mean Well(피에스유코리아) | 0 | 45300 | 0
| 2411-6265 | ARENA-200S-중각(3K) | PCB-AS-72-30 | PCB-AS-72구-30 | 1 | 매그나텍 | 0 |  | 0
| 2411-6265 | ARENA-200S-중각(3K) | MT-AS-BRKT | ARENA S ㄷ 브라켓 | 1
| 2411-6265 | ARENA-200S-중각(3K) | SPD-20-240P | SPD-20-240P | 1 | Mean Well | 0 |  | 0
29 | 2411-6265 | ARENA-200S-협각 | ASH-400 | AS하우징 | 1 | 대진다이캐스팅 | 1 | 171000 | 171000 | 외함
| 2411-6265 | ARENA-200S-협각 | A-HP-01 | A-히트파이프 | 8 | 보린, 엠티아이테크 | 8 | 2470 | 19760
| 2411-6265 | ARENA-200S-협각 | AS-MR-01 | AS-반사판-메인 | 1 | 지엘플레닛 , 경산기계 | 1 | 30594 | 30594
| 2411-6265 | ARENA-200S-협각 | AS-LSR-01 | AS-반사판-좌측 | 1 | 지엘플레닛 , 경산기계 | 1
| 2411-6265 | ARENA-200S-협각 | AS-RSR-01 | AS-반사판-우측 | 1 | 지엘플레닛 , 경산기계 | 1
| 2411-6265 | ARENA-200S-협각 | AS-DR-400 | AS-리플렉터-더미 | 1 | 다온하이테크 | 1 | 5000 | 4500
| 2411-6265 | ARENA-200S-협각 | AS-Lens-Hyup | AS-렌즈-협각 | 12 | 씨앤지옵틱 | 12 | 2600 | 31200
| 2411-6265 | ARENA-200S-협각 | AS-R-BRKT-01 | AS-반사판 브라켓-상 | 2 | 경산기계, 라이트팹(구 세전사) | 2 | 400 | 800
| 2411-6265 | ARENA-200S-협각 | AS-R-BRKT-02 | AS-반사판 브라켓-하 | 2 | 경산기계, 라이트팹(구 세전사) | 2 | 400 | 800
| 2411-6265 | ARENA-200S-협각 | AS-HP-BRKT-01 | AS-히트파이프 브라켓 | 3 | 경산기계, 라이트팹(구 세전사) | 3 | 1500 | 4500
| 2411-6265 | ARENA-200S-협각 | AS-FGlass-01 | AS-전면 유리 | 1 | 세광상사 | 1 | 7500 | 7500
| 2411-6265 | ARENA-200S-협각 | AS-GSealing-01 | AS-유리 실링 | 1 | 에스제이티, 성광실리텍 | 1 | 3600 | 3600
| 2411-6265 | ARENA-200S-협각 | AS-RIM-01 | AS-림-상 | 1 | 경산기계, 라이트팹(구 세전사) | 1 | 3750 | 3750
| 2411-6265 | ARENA-200S-협각 | AS-RIM-02 | AS-림-하 | 1 | 경산기계, 라이트팹(구 세전사) | 1 | 3750 | 3750
| 2411-6265 | ARENA-200S-협각 | AS-RIM-03 | AS-림-좌우 | 2 | 경산기계, 라이트팹(구 세전사) | 2 | 7500 | 15000
| 2411-6265 | ARENA-200S-협각 | MT-CBGD-M20 | 케이블그랜드-M20 | 1 | 테오백 | 1 | 2520 | 2520
| 2411-6265 | ARENA-200S-협각 | MT-VTPG-M20 | 벤트플러그-M20 | 1 | 테오백, 위트솔루션즈 | 1 | 5500 | 5500
| 2411-6265 | ARENA-200S-협각 | A-BRKTMT-01 | A-브라켓마운트 좌 | 1 | 대진다이캐스팅 | 1 | 7000 | 7000
| 2411-6265 | ARENA-200S-협각 | A-BRKTMT-02 | A-브라켓마운트 우 | 1 | 대진다이캐스팅 | 1 | 7000 | 7000
| 2411-6265 | ARENA-200S-협각 | MT-ABOX-01 | A-포장박스 | 1 | 보강포장 | 1 | 3200 | 3200
| 2411-6265 | ARENA-200S-협각 | MT-PVINYL-01 | 포장비닐-01 | 1 | 대신물산 | 1 | 900 | 900
| 2411-6265 | ARENA-200S-협각 | HLG-240H-48A | 컨버터(안정기) | 1 | Mean Well(피에스유코리아) | 1 | 63000 | 63000 |  |  | 경비 | 55025.18
| 2411-6265 | ARENA-200S-협각 | PCB-AS-24-57 | PCB-AS-24구-57 | 1 | 매그나텍 | 1 | 364800 | 364800 |  |  | 노무비 | 168219.836
| 2411-6265 | ARENA-200S-협각 | MT-AS-BRKT | ARENA S ㄷ 브라켓 | 1 | (봉스텐/태영스텐레이저)+시앤시 | 1 | 15500 | 15500 |  |  | 이윤 | 252329.754
| 2411-6265 | ARENA-200S-협각 | MT-STA-DMCOVER | STA 더미 커버 | 1 | 대진다이캐스팅 | 1 | 6500 | 6500
| 2411-6265 | ARENA-200S-협각 | SPD-20-240P | SPD-20-240P | 1 | Mean Well | 1 | 13400 | 13400 |  | 786074 |  | 1261648.77 | (부가세 미포함가)
30 | 2411-6265 | ARENA-200S-협각(3K) | ASH-400 | AS하우징 | 1 | 대진다이캐스팅 | 0 |  | 0 | 외함
| 2411-6265 | ARENA-200S-협각(3K) | A-HP-01 | A-히트파이프 | 8 | 보린, 엠티아이테크 | 0 |  | 0
| 2411-6265 | ARENA-200S-협각(3K) | AS-MR-01 | AS-리플렉터-메인 | 1 | 기해 | 0 |  | 0
| 2411-6265 | ARENA-200S-협각(3K) | AS-LSR-01 | AS-리플렉터-좌측 | 1 | 기해 | 0 |  | 0
| 2411-6265 | ARENA-200S-협각(3K) | AS-RSR-01 | AS-리플렉터-우측 | 1 | 기해 | 0 |  | 0
| 2411-6265 | ARENA-200S-협각(3K) | AS-DR-400 | AS-리플렉터-더미 | 1 | 다온하이테크 | 0 |  | 0
| 2411-6265 | ARENA-200S-협각(3K) | AS-Lens-Hyup | AS-렌즈-협각 | 12 |  | 0 |  | 0
| 2411-6265 | ARENA-200S-협각(3K) | AS-R-BRKT-01 | AS-리플렉터 브라켓-상 | 2 | 세전사 | 0 |  | 0
| 2411-6265 | ARENA-200S-협각(3K) | AS-R-BRKT-02 | AS-리플렉터 브라켓-하 | 2 | 세전사 | 0 |  | 0
| 2411-6265 | ARENA-200S-협각(3K) | AS-HP-BRKT-01 | AS-히트파이프 브라켓 | 3 | 세전사 | 0 |  | 0
| 2411-6265 | ARENA-200S-협각(3K) | AS-FGlass-01 | AS-전면 유리 | 1 | 금강유리제경 | 0 |  | 0
| 2411-6265 | ARENA-200S-협각(3K) | A-GSealing-01 | A-유리 실링 | 1 | 성광실리텍 | 0 |  | 0
| 2411-6265 | ARENA-200S-협각(3K) | AS-RIM-01 | AS-림-상 | 1 | 세전사 | 0 |  | 0
| 2411-6265 | ARENA-200S-협각(3K) | AS-RIM-02 | AS-림-하 | 1 | 세전사 | 0 |  | 0
| 2411-6265 | ARENA-200S-협각(3K) | AS-RIM-03 | AS-림-좌우 | 2 | 세전사 | 0 |  | 0
| 2411-6265 | ARENA-200S-협각(3K) | MT-CBGD-M20 | 케이블그랜드-M20 | 1 | 엘레판트 | 0 |  | 0
| 2411-6265 | ARENA-200S-협각(3K) | MT-VTPG-M20 | 벤트플러그-M20 | 1 | 엘레판트 | 0 |  | 0
| 2411-6265 | ARENA-200S-협각(3K) | A-BRKTMT-01 | A-브라켓마운트 좌 | 1 | 서진산업 | 0 |  | 0
| 2411-6265 | ARENA-200S-협각(3K) | A-BRKTMT-02 | A-브라켓마운트 우 | 1 | 서진산업 | 0 |  | 0
| 2411-6265 | ARENA-200S-협각(3K) | MT-ABOX-01 | A-포장박스 | 1 | 보강포장 | 0 |  | 0
| 2411-6265 | ARENA-200S-협각(3K) | MT-PVINYL-01 | 포장비닐-01 | 1 | 보강포장 | 0 |  | 0
| 2411-6265 | ARENA-200S-협각(3K) | HLG-240H-48A | 컨버터(안정기) | 1 | Mean Well(피에스유코리아) | 0 | 45300 | 0
| 2411-6265 | ARENA-200S-협각(3K) | PCB-AS-72-30 | PCB-AS-72구-30 | 1 | 매그나텍 | 0 |  | 0
| 2411-6265 | ARENA-200S-협각(3K) | MT-AS-BRKT | ARENA S ㄷ 브라켓 | 1
| 2411-6265 | ARENA-200S-협각(3K) | SPD-20-240P | SPD-20-240P | 1 | Mean Well | 0 |  | 0
31 | 2411-6266 | ARENA-300S-광각 | ASH-400 | AS하우징 | 1 | 대진다이캐스팅 | 1 | 171000 | 171000 | 외함
| 2411-6266 | ARENA-300S-광각 | A-HP-01 | A-히트파이프 | 8 | 보린, 엠티아이테크 | 8 | 2470 | 19760
| 2411-6266 | ARENA-300S-광각 | AS-MR-01 | AS-반사판-메인 | 1 | 지엘플레닛 , 경산기계 | 1 | 30594 | 30594
| 2411-6266 | ARENA-300S-광각 | AS-LSR-01 | AS-반사판-좌측 | 1 | 지엘플레닛 , 경산기계 | 1
| 2411-6266 | ARENA-300S-광각 | AS-RSR-01 | AS-반사판-우측 | 1 | 지엘플레닛 , 경산기계 | 1
| 2411-6266 | ARENA-300S-광각 | AS-DR-400 | AS-리플렉터-더미 | 1 | 다온하이테크 | 1 | 5000 | 4500
| 2411-6266 | ARENA-300S-광각 | AS-R-BRKT-01 | AS-반사판 브라켓-상 | 2 | 경산기계, 라이트팹(구 세전사) | 2 | 400 | 800
| 2411-6266 | ARENA-300S-광각 | AS-R-BRKT-02 | AS-반사판 브라켓-하 | 2 | 경산기계, 라이트팹(구 세전사) | 2 | 400 | 800
| 2411-6266 | ARENA-300S-광각 | AS-HP-BRKT-01 | AS-히트파이프 브라켓 | 3 | 경산기계, 라이트팹(구 세전사) | 3 | 1500 | 4500
| 2411-6266 | ARENA-300S-광각 | AS-FGlass-01 | AS-전면 유리 | 1 | 세광상사 | 1 | 7500 | 7500
| 2411-6266 | ARENA-300S-광각 | AS-GSealing-01 | AS-유리 실링 | 1 | 에스제이티, 성광실리텍 | 1 | 3600 | 3600
| 2411-6266 | ARENA-300S-광각 | AS-RIM-01 | AS-림-상 | 1 | 경산기계, 라이트팹(구 세전사) | 1 | 3750 | 3750
| 2411-6266 | ARENA-300S-광각 | AS-RIM-02 | AS-림-하 | 1 | 경산기계, 라이트팹(구 세전사) | 1 | 3750 | 3750
| 2411-6266 | ARENA-300S-광각 | AS-RIM-03 | AS-림-좌우 | 2 | 경산기계, 라이트팹(구 세전사) | 2 | 7500 | 15000
| 2411-6266 | ARENA-300S-광각 | MT-CBGD-M20 | 케이블그랜드-M20 | 1 | 테오백 | 1 | 2520 | 2520
| 2411-6266 | ARENA-300S-광각 | MT-VTPG-M20 | 벤트플러그-M20 | 1 | 테오백, 위트솔루션즈 | 1 | 5500 | 5500
| 2411-6266 | ARENA-300S-광각 | A-BRKTMT-01 | A-브라켓마운트 좌 | 1 | 대진다이캐스팅 | 1 | 7000 | 7000
| 2411-6266 | ARENA-300S-광각 | A-BRKTMT-02 | A-브라켓마운트 우 | 1 | 대진다이캐스팅 | 1 | 7000 | 7000
| 2411-6266 | ARENA-300S-광각 | MT-ABOX-01 | A-포장박스 | 1 | 보강포장 | 1 | 3200 | 3200
| 2411-6266 | ARENA-300S-광각 | MT-PVINYL-01 | 포장비닐-01 | 1 | 대신물산 | 1 | 900 | 900
| 2411-6266 | ARENA-300S-광각 | HLG-320H-48A | 컨버터(안정기) | 1 | Mean Well(피에스유코리아) | 1 | 88000 | 88000
| 2411-6266 | ARENA-300S-광각 | PCB-AS-36-57 | PCB-AS-36구-57 | 1 | 매그나텍 | 1 | 397200 | 397200
| 2411-6266 | ARENA-300S-광각 | MT-AS-BRKT | ARENA S ㄷ 브라켓 | 1 | (봉스텐/태영스텐레이저)+시앤시 | 1 | 15500 | 15500
| 2411-6266 | ARENA-300S-광각 | MT-STA-DMCOVER | STA 더미 커버 | 1 | 대진다이캐스팅 | 1 | 6500 | 6500
| 2411-6266 | ARENA-300S-광각 | SPD-20-240P | SPD-20-240P | 1 | Mean Well | 1 | 13400 | 13400 |  | 812274
32 | 2411-6266 | ARENA-300S-광각(3K) | ASH-400 | AS하우징 | 1 | 대진다이캐스팅 | 0 |  | 0 | 외함
| 2411-6266 | ARENA-300S-광각(3K) | A-HP-01 | A-히트파이프 | 8 | 보린, 엠티아이테크 | 0 |  | 0
| 2411-6266 | ARENA-300S-광각(3K) | AS-MR-01 | AS-리플렉터-메인 | 1 | 기해 | 0 |  | 0
| 2411-6266 | ARENA-300S-광각(3K) | AS-LSR-01 | AS-리플렉터-좌측 | 1 | 기해 | 0 |  | 0
| 2411-6266 | ARENA-300S-광각(3K) | AS-RSR-01 | AS-리플렉터-우측 | 1 | 기해 | 0 |  | 0
| 2411-6266 | ARENA-300S-광각(3K) | AS-DR-400 | AS-리플렉터-더미 | 1 | 다온하이테크 | 0 |  | 0
| 2411-6266 | ARENA-300S-광각(3K) | AS-R-BRKT-01 | AS-리플렉터 브라켓-상 | 2 | 세전사 | 0 |  | 0
| 2411-6266 | ARENA-300S-광각(3K) | AS-R-BRKT-02 | AS-리플렉터 브라켓-하 | 2 | 세전사 | 0 |  | 0
| 2411-6266 | ARENA-300S-광각(3K) | AS-HP-BRKT-01 | AS-히트파이프 브라켓 | 3 | 세전사 | 0 |  | 0
| 2411-6266 | ARENA-300S-광각(3K) | AS-FGlass-01 | AS-전면 유리 | 1 | 금강유리제경 | 0 |  | 0
| 2411-6266 | ARENA-300S-광각(3K) | A-GSealing-01 | A-유리 실링 | 1 | 성광실리텍 | 0 |  | 0
| 2411-6266 | ARENA-300S-광각(3K) | AS-RIM-01 | AS-림-상 | 1 | 세전사 | 0 |  | 0
| 2411-6266 | ARENA-300S-광각(3K) | AS-RIM-02 | AS-림-하 | 1 | 세전사 | 0 |  | 0
| 2411-6266 | ARENA-300S-광각(3K) | AS-RIM-03 | AS-림-좌우 | 2 | 세전사 | 0 |  | 0
| 2411-6266 | ARENA-300S-광각(3K) | MT-CBGD-M20 | 케이블그랜드-M20 | 1 | 엘레판트 | 0 |  | 0
| 2411-6266 | ARENA-300S-광각(3K) | MT-VTPG-M20 | 벤트플러그-M20 | 1 | 엘레판트 | 0 |  | 0
| 2411-6266 | ARENA-300S-광각(3K) | A-BRKTMT-01 | A-브라켓마운트 좌 | 1 | 서진산업 | 0 |  | 0
| 2411-6266 | ARENA-300S-광각(3K) | A-BRKTMT-02 | A-브라켓마운트 우 | 1 | 서진산업 | 0 |  | 0
| 2411-6266 | ARENA-300S-광각(3K) | MT-ABOX-01 | A-포장박스 | 1 | 보강포장 | 0 |  | 0
| 2411-6266 | ARENA-300S-광각(3K) | MT-PVINYL-01 | 포장비닐-01 | 1 | 보강포장 | 0 |  | 0
| 2411-6266 | ARENA-300S-광각(3K) | HLG-320H-48A | 컨버터(안정기) | 1 | Mean Well(피에스유코리아) | 0 | 76100 | 0
| 2411-6266 | ARENA-300S-광각(3K) | PCB-AS-36-30 | PCB-AS-36구-30 | 1 | 매그나텍 | 0 |  | 0
| 2411-6266 | ARENA-300S-광각(3K) | MT-AS-BRKT | ARENA S ㄷ 브라켓 | 1
| 2411-6266 | ARENA-300S-광각(3K) | SPD-20-240P | SPD-20-240P | 1 | Mean Well | 0 |  | 0
33 | 2411-6266 | ARENA-300S-중각 | ASH-400 | AS하우징 | 1 | 대진다이캐스팅 | 1 | 171000 | 171000 | 외함
| 2411-6266 | ARENA-300S-중각 | A-HP-01 | A-히트파이프 | 8 | 보린, 엠티아이테크 | 8 | 2470 | 19760
| 2411-6266 | ARENA-300S-중각 | AS-MR-01 | AS-반사판-메인 | 1 | 지엘플레닛 , 경산기계 | 1 | 30594 | 30594
| 2411-6266 | ARENA-300S-중각 | AS-LSR-01 | AS-반사판-좌측 | 1 | 지엘플레닛 , 경산기계 | 1
| 2411-6266 | ARENA-300S-중각 | AS-RSR-01 | AS-반사판-우측 | 1 | 지엘플레닛 , 경산기계 | 1
| 2411-6266 | ARENA-300S-중각 | AS-MidR-400 | AS-리플렉터-중각 | 1 | 다온하이테크 | 1 | 5300 | 4500
| 2411-6266 | ARENA-300S-중각 | AS-R-BRKT-01 | AS-반사판 브라켓-상 | 2 | 경산기계, 라이트팹(구 세전사) | 2 | 400 | 800
| 2411-6266 | ARENA-300S-중각 | AS-R-BRKT-02 | AS-반사판 브라켓-하 | 2 | 경산기계, 라이트팹(구 세전사) | 2 | 400 | 800
| 2411-6266 | ARENA-300S-중각 | AS-HP-BRKT-01 | AS-히트파이프 브라켓 | 3 | 경산기계, 라이트팹(구 세전사) | 3 | 1500 | 4500
| 2411-6266 | ARENA-300S-중각 | AS-FGlass-01 | AS-전면 유리 | 1 | 세광상사 | 1 | 7500 | 7500
| 2411-6266 | ARENA-300S-중각 | AS-GSealing-01 | AS-유리 실링 | 1 | 에스제이티, 성광실리텍 | 1 | 3600 | 3600
| 2411-6266 | ARENA-300S-중각 | AS-RIM-01 | AS-림-상 | 1 | 경산기계, 라이트팹(구 세전사) | 1 | 3750 | 3750
| 2411-6266 | ARENA-300S-중각 | AS-RIM-02 | AS-림-하 | 1 | 경산기계, 라이트팹(구 세전사) | 1 | 3750 | 3750
| 2411-6266 | ARENA-300S-중각 | AS-RIM-03 | AS-림-좌우 | 2 | 경산기계, 라이트팹(구 세전사) | 2 | 7500 | 15000
| 2411-6266 | ARENA-300S-중각 | MT-CBGD-M20 | 케이블그랜드-M20 | 1 | 테오백 | 1 | 2520 | 2520
| 2411-6266 | ARENA-300S-중각 | MT-VTPG-M20 | 벤트플러그-M20 | 1 | 테오백, 위트솔루션즈 | 1 | 5500 | 5500
| 2411-6266 | ARENA-300S-중각 | A-BRKTMT-01 | A-브라켓마운트 좌 | 1 | 대진다이캐스팅 | 1 | 7000 | 7000
| 2411-6266 | ARENA-300S-중각 | A-BRKTMT-02 | A-브라켓마운트 우 | 1 | 대진다이캐스팅 | 1 | 7000 | 7000
| 2411-6266 | ARENA-300S-중각 | MT-ABOX-01 | A-포장박스 | 1 | 보강포장 | 1 | 3200 | 3200
| 2411-6266 | ARENA-300S-중각 | MT-PVINYL-01 | 포장비닐-01 | 1 | 대신물산 | 1 | 900 | 900
| 2411-6266 | ARENA-300S-중각 | HLG-320H-48A | 컨버터(안정기) | 1 | Mean Well(피에스유코리아) | 1 | 88000 | 88000
| 2411-6266 | ARENA-300S-중각 | PCB-AS-36-57 | PCB-AS-36구-57 | 1 | 매그나텍 | 1 | 397200 | 397200
| 2411-6266 | ARENA-300S-중각 | MT-AS-BRKT | ARENA S ㄷ 브라켓 | 1 | (봉스텐/태영스텐레이저)+시앤시 | 1 | 15500 | 15500
| 2411-6266 | ARENA-300S-중각 | MT-STA-DMCOVER | STA 더미 커버 | 1 | 대진다이캐스팅 | 1 | 6500 | 6500
| 2411-6266 | ARENA-300S-중각 | SPD-20-240P | SPD-20-240P | 1 | Mean Well | 1 | 13400 | 13400 |  | 812274
34 | 2411-6266 | ARENA-300S-중각(3K) | ASH-400 | AS하우징 | 1 | 대진다이캐스팅 | 0 |  | 0 | 외함
| 2411-6266 | ARENA-300S-중각(3K) | A-HP-01 | A-히트파이프 | 8 | 보린, 엠티아이테크 | 0 |  | 0
| 2411-6266 | ARENA-300S-중각(3K) | AS-MR-01 | AS-리플렉터-메인 | 1 | 기해 | 0 |  | 0
| 2411-6266 | ARENA-300S-중각(3K) | AS-LSR-01 | AS-리플렉터-좌측 | 1 | 기해 | 0 |  | 0
| 2411-6266 | ARENA-300S-중각(3K) | AS-RSR-01 | AS-리플렉터-우측 | 1 | 기해 | 0 |  | 0
| 2411-6266 | ARENA-300S-중각(3K) | AS-MidR-400 | AS-리플렉터-중각 | 1 | 다온하이테크 | 0 |  | 0
| 2411-6266 | ARENA-300S-중각(3K) | AS-R-BRKT-01 | AS-리플렉터 브라켓-상 | 2 | 세전사 | 0 |  | 0
| 2411-6266 | ARENA-300S-중각(3K) | AS-R-BRKT-02 | AS-리플렉터 브라켓-하 | 2 | 세전사 | 0 |  | 0
| 2411-6266 | ARENA-300S-중각(3K) | AS-HP-BRKT-01 | AS-히트파이프 브라켓 | 3 | 세전사 | 0 |  | 0
| 2411-6266 | ARENA-300S-중각(3K) | AS-FGlass-01 | AS-전면 유리 | 1 | 금강유리제경 | 0 |  | 0
| 2411-6266 | ARENA-300S-중각(3K) | A-GSealing-01 | A-유리 실링 | 1 | 성광실리텍 | 0 |  | 0
| 2411-6266 | ARENA-300S-중각(3K) | AS-RIM-01 | AS-림-상 | 1 | 세전사 | 0 |  | 0
| 2411-6266 | ARENA-300S-중각(3K) | AS-RIM-02 | AS-림-하 | 1 | 세전사 | 0 |  | 0
| 2411-6266 | ARENA-300S-중각(3K) | AS-RIM-03 | AS-림-좌우 | 2 | 세전사 | 0 |  | 0
| 2411-6266 | ARENA-300S-중각(3K) | MT-CBGD-M20 | 케이블그랜드-M20 | 1 | 엘레판트 | 0 |  | 0
| 2411-6266 | ARENA-300S-중각(3K) | MT-VTPG-M20 | 벤트플러그-M20 | 1 | 엘레판트 | 0 |  | 0
| 2411-6266 | ARENA-300S-중각(3K) | A-BRKTMT-01 | A-브라켓마운트 좌 | 1 | 서진산업 | 0 |  | 0
| 2411-6266 | ARENA-300S-중각(3K) | A-BRKTMT-02 | A-브라켓마운트 우 | 1 | 서진산업 | 0 |  | 0
| 2411-6266 | ARENA-300S-중각(3K) | MT-ABOX-01 | A-포장박스 | 1 | 보강포장 | 0 |  | 0
| 2411-6266 | ARENA-300S-중각(3K) | MT-PVINYL-01 | 포장비닐-01 | 1 | 보강포장 | 0 |  | 0
| 2411-6266 | ARENA-300S-중각(3K) | HLG-320H-48A | 컨버터(안정기) | 1 | Mean Well(피에스유코리아) | 0 | 76100 | 0
| 2411-6266 | ARENA-300S-중각(3K) | PCB-AS-36-30 | PCB-AS-36구-30 | 1 | 매그나텍 | 0 |  | 0
| 2411-6266 | ARENA-300S-중각(3K) | MT-AS-BRKT | ARENA S ㄷ 브라켓 | 1
| 2411-6266 | ARENA-300S-중각(3K) | SPD-20-240P | SPD-20-240P | 1 | Mean Well | 0 |  | 0
35 | 2411-6266 | ARENA-300S-협각 | ASH-400 | AS하우징 | 1 | 대진다이캐스팅 | 1 | 171000 | 171000 | 외함
| 2411-6266 | ARENA-300S-협각 | A-HP-01 | A-히트파이프 | 8 | 보린, 엠티아이테크 | 8 | 2470 | 19760
| 2411-6266 | ARENA-300S-협각 | AS-MR-01 | AS-반사판-메인 | 1 | 지엘플레닛 , 경산기계 | 1 | 30594 | 30594
| 2411-6266 | ARENA-300S-협각 | AS-LSR-01 | AS-반사판-좌측 | 1 | 지엘플레닛 , 경산기계 | 1
| 2411-6266 | ARENA-300S-협각 | AS-RSR-01 | AS-반사판-우측 | 1 | 지엘플레닛 , 경산기계 | 1
| 2411-6266 | ARENA-300S-협각 | AS-DR-400 | AS-리플렉터-더미 | 1 | 다온하이테크 | 1 | 5000 | 4500
| 2411-6266 | ARENA-300S-협각 | AS-Lens-Hyup | AS-렌즈-협각 | 12 | 씨앤지옵틱 | 12 | 2600 | 31200
| 2411-6266 | ARENA-300S-협각 | AS-R-BRKT-01 | AS-반사판 브라켓-상 | 2 | 경산기계, 라이트팹(구 세전사) | 2 | 400 | 800
| 2411-6266 | ARENA-300S-협각 | AS-R-BRKT-02 | AS-반사판 브라켓-하 | 2 | 경산기계, 라이트팹(구 세전사) | 2 | 400 | 800
| 2411-6266 | ARENA-300S-협각 | AS-HP-BRKT-01 | AS-히트파이프 브라켓 | 3 | 경산기계, 라이트팹(구 세전사) | 3 | 1500 | 4500
| 2411-6266 | ARENA-300S-협각 | AS-FGlass-01 | AS-전면 유리 | 1 | 세광상사 | 1 | 7500 | 7500
| 2411-6266 | ARENA-300S-협각 | AS-GSealing-01 | AS-유리 실링 | 1 | 에스제이티, 성광실리텍 | 1 | 3600 | 3600
| 2411-6266 | ARENA-300S-협각 | AS-RIM-01 | AS-림-상 | 1 | 경산기계, 라이트팹(구 세전사) | 1 | 3750 | 3750
| 2411-6266 | ARENA-300S-협각 | AS-RIM-02 | AS-림-하 | 1 | 경산기계, 라이트팹(구 세전사) | 1 | 3750 | 3750
| 2411-6266 | ARENA-300S-협각 | AS-RIM-03 | AS-림-좌우 | 2 | 경산기계, 라이트팹(구 세전사) | 2 | 7500 | 15000
| 2411-6266 | ARENA-300S-협각 | MT-CBGD-M20 | 케이블그랜드-M20 | 1 | 테오백 | 1 | 2520 | 2520
| 2411-6266 | ARENA-300S-협각 | MT-VTPG-M20 | 벤트플러그-M20 | 1 | 테오백, 위트솔루션즈 | 1 | 5500 | 5500
| 2411-6266 | ARENA-300S-협각 | A-BRKTMT-01 | A-브라켓마운트 좌 | 1 | 대진다이캐스팅 | 1 | 7000 | 7000
| 2411-6266 | ARENA-300S-협각 | A-BRKTMT-02 | A-브라켓마운트 우 | 1 | 대진다이캐스팅 | 1 | 7000 | 7000
| 2411-6266 | ARENA-300S-협각 | MT-ABOX-01 | A-포장박스 | 1 | 보강포장 | 1 | 3200 | 3200
| 2411-6266 | ARENA-300S-협각 | MT-PVINYL-01 | 포장비닐-01 | 1 | 대신물산 | 1 | 900 | 900
| 2411-6266 | ARENA-300S-협각 | HLG-320H-48A | 컨버터(안정기) | 1 | Mean Well(피에스유코리아) | 1 | 88000 | 88000 |  |  | 경비 | 59043.18
| 2411-6266 | ARENA-300S-협각 | PCB-AS-36-57 | PCB-AS-36구-57 | 1 | 매그나텍 | 1 | 397200 | 397200 |  |  | 노무비 | 180503.436
| 2411-6266 | ARENA-300S-협각 | MT-AS-BRKT | ARENA S ㄷ 브라켓 | 1 | (봉스텐/태영스텐레이저)+시앤시 | 1 | 15500 | 15500 |  |  | 이윤 | 270755.154
| 2411-6266 | ARENA-300S-협각 | MT-STA-DMCOVER | STA 더미 커버 | 1 | 대진다이캐스팅 | 1 | 6500 | 6500
| 2411-6266 | ARENA-300S-협각 | SPD-20-240P | SPD-20-240P | 1 | Mean Well | 1 | 13400 | 13400 |  | 843474 |  | 1353775.77 | (부가세 미포함가)
36 | 2411-6266 | ARENA-300S-협각(3K) | ASH-400 | AS하우징 | 1 | 대진다이캐스팅 | 0 |  | 0 | 외함
| 2411-6266 | ARENA-300S-협각(3K) | A-HP-01 | A-히트파이프 | 8 | 보린, 엠티아이테크 | 0 |  | 0
| 2411-6266 | ARENA-300S-협각(3K) | AS-MR-01 | AS-리플렉터-메인 | 1 | 기해 | 0 |  | 0
| 2411-6266 | ARENA-300S-협각(3K) | AS-LSR-01 | AS-리플렉터-좌측 | 1 | 기해 | 0 |  | 0
| 2411-6266 | ARENA-300S-협각(3K) | AS-RSR-01 | AS-리플렉터-우측 | 1 | 기해 | 0 |  | 0
| 2411-6266 | ARENA-300S-협각(3K) | AS-DR-400 | AS-리플렉터-더미 | 1 | 다온하이테크 | 0 |  | 0
| 2411-6266 | ARENA-300S-협각(3K) | AS-Lens-Hyup | AS-렌즈-협각 | 12 |  | 0 |  | 0
| 2411-6266 | ARENA-300S-협각(3K) | AS-R-BRKT-01 | AS-리플렉터 브라켓-상 | 2 | 세전사 | 0 |  | 0
| 2411-6266 | ARENA-300S-협각(3K) | AS-R-BRKT-02 | AS-리플렉터 브라켓-하 | 2 | 세전사 | 0 |  | 0
| 2411-6266 | ARENA-300S-협각(3K) | AS-HP-BRKT-01 | AS-히트파이프 브라켓 | 3 | 세전사 | 0 |  | 0
| 2411-6266 | ARENA-300S-협각(3K) | AS-FGlass-01 | AS-전면 유리 | 1 | 금강유리제경 | 0 |  | 0
| 2411-6266 | ARENA-300S-협각(3K) | A-GSealing-01 | A-유리 실링 | 1 | 성광실리텍 | 0 |  | 0
| 2411-6266 | ARENA-300S-협각(3K) | AS-RIM-01 | AS-림-상 | 1 | 세전사 | 0 |  | 0
| 2411-6266 | ARENA-300S-협각(3K) | AS-RIM-02 | AS-림-하 | 1 | 세전사 | 0 |  | 0
| 2411-6266 | ARENA-300S-협각(3K) | AS-RIM-03 | AS-림-좌우 | 2 | 세전사 | 0 |  | 0
| 2411-6266 | ARENA-300S-협각(3K) | MT-CBGD-M20 | 케이블그랜드-M20 | 1 | 엘레판트 | 0 |  | 0
| 2411-6266 | ARENA-300S-협각(3K) | MT-VTPG-M20 | 벤트플러그-M20 | 1 | 엘레판트 | 0 |  | 0
| 2411-6266 | ARENA-300S-협각(3K) | A-BRKTMT-01 | A-브라켓마운트 좌 | 1 | 서진산업 | 0 |  | 0
| 2411-6266 | ARENA-300S-협각(3K) | A-BRKTMT-02 | A-브라켓마운트 우 | 1 | 서진산업 | 0 |  | 0
| 2411-6266 | ARENA-300S-협각(3K) | MT-ABOX-01 | A-포장박스 | 1 | 보강포장 | 0 |  | 0
| 2411-6266 | ARENA-300S-협각(3K) | MT-PVINYL-01 | 포장비닐-01 | 1 | 보강포장 | 0 |  | 0
| 2411-6266 | ARENA-300S-협각(3K) | HLG-320H-48A | 컨버터(안정기) | 1 | Mean Well(피에스유코리아) | 0 | 76100 | 0
| 2411-6266 | ARENA-300S-협각(3K) | PCB-AS-36-30 | PCB-AS-36구-30 | 1 | 매그나텍 | 0 |  | 0
| 2411-6266 | ARENA-300S-협각(3K) | MT-AS-BRKT | ARENA S ㄷ 브라켓 | 1
| 2411-6266 | ARENA-300S-협각(3K) | SPD-20-240P | SPD-20-240P | 1 | Mean Well | 0 |  | 0
37 | 2411-6267 | ARENA-400S-광각 | ASH-400 | AS하우징 | 1 | 대진다이캐스팅 | 1 | 171000 | 171000 | 외함
| 2411-6267 | ARENA-400S-광각 | A-HP-01 | A-히트파이프 | 8 | 보린, 엠티아이테크 | 8 | 2470 | 19760
| 2411-6267 | ARENA-400S-광각 | AS-MR-01 | AS-반사판-메인 | 1 | 지엘플레닛 , 경산기계 | 1 | 30594 | 30594
| 2411-6267 | ARENA-400S-광각 | AS-LSR-01 | AS-반사판-좌측 | 1 | 지엘플레닛 , 경산기계 | 1
| 2411-6267 | ARENA-400S-광각 | AS-RSR-01 | AS-반사판-우측 | 1 | 지엘플레닛 , 경산기계 | 1
| 2411-6267 | ARENA-400S-광각 | AS-DR-400 | AS-리플렉터-더미 | 1 | 다온하이테크 | 1 | 5000 | 4500
| 2411-6267 | ARENA-400S-광각 | AS-R-BRKT-01 | AS-반사판 브라켓-상 | 2 | 경산기계, 라이트팹(구 세전사) | 2 | 400 | 800
| 2411-6267 | ARENA-400S-광각 | AS-R-BRKT-02 | AS-반사판 브라켓-하 | 2 | 경산기계, 라이트팹(구 세전사) | 2 | 400 | 800
| 2411-6267 | ARENA-400S-광각 | AS-HP-BRKT-01 | AS-히트파이프 브라켓 | 3 | 경산기계, 라이트팹(구 세전사) | 3 | 1500 | 4500
| 2411-6267 | ARENA-400S-광각 | AS-FGlass-01 | AS-전면 유리 | 1 | 세광상사 | 1 | 7500 | 7500
| 2411-6267 | ARENA-400S-광각 | AS-GSealing-01 | AS-유리 실링 | 1 | 에스제이티, 성광실리텍 | 1 | 3600 | 3600
| 2411-6267 | ARENA-400S-광각 | AS-RIM-01 | AS-림-상 | 1 | 경산기계, 라이트팹(구 세전사) | 1 | 3750 | 3750
| 2411-6267 | ARENA-400S-광각 | AS-RIM-02 | AS-림-하 | 1 | 경산기계, 라이트팹(구 세전사) | 1 | 3750 | 3750
| 2411-6267 | ARENA-400S-광각 | AS-RIM-03 | AS-림-좌우 | 2 | 경산기계, 라이트팹(구 세전사) | 2 | 7500 | 15000
| 2411-6267 | ARENA-400S-광각 | MT-CBGD-M20 | 케이블그랜드-M20 | 1 | 테오백 | 1 | 2520 | 2520
| 2411-6267 | ARENA-400S-광각 | MT-VTPG-M20 | 벤트플러그-M20 | 1 | 테오백, 위트솔루션즈 | 1 | 5500 | 5500
| 2411-6267 | ARENA-400S-광각 | A-BRKTMT-01 | A-브라켓마운트 좌 | 1 | 대진다이캐스팅 | 1 | 7000 | 7000
| 2411-6267 | ARENA-400S-광각 | A-BRKTMT-02 | A-브라켓마운트 우 | 1 | 대진다이캐스팅 | 1 | 7000 | 7000
| 2411-6267 | ARENA-400S-광각 | MT-ABOX-01 | A-포장박스 | 1 | 보강포장 | 1 | 3200 | 3200
| 2411-6267 | ARENA-400S-광각 | MT-PVINYL-01 | 포장비닐-01 | 1 | 대신물산 | 1 | 900 | 900
| 2411-6267 | ARENA-400S-광각 | HLG-480H-48A | 컨버터(안정기) | 1 | Mean Well(피에스유코리아) | 1 | 171000 | 171000
| 2411-6267 | ARENA-400S-광각 | PCB-AS-48-57 | PCB-AS-48구-57 | 1 | 매그나텍 | 1 | 429600 | 429600
| 2411-6267 | ARENA-400S-광각 | MT-AS-BRKT | ARENA S ㄷ 브라켓 | 1 | (봉스텐/태영스텐레이저)+시앤시 | 1 | 15500 | 15500
| 2411-6267 | ARENA-400S-광각 | MT-STA-DMCOVER | STA 더미 커버 | 1 | 대진다이캐스팅 | 1 | 6500 | 6500
| 2411-6267 | ARENA-400S-광각 | SPD-20-240P | SPD-20-240P | 1 | Mean Well | 1 | 13400 | 13400 |  | 927674
38 | 2411-6267 | ARENA-400S-광각(3K) | ASH-400 | AS하우징 | 1 | 대진다이캐스팅 | 0 |  | 0 | 외함
| 2411-6267 | ARENA-400S-광각(3K) | A-HP-01 | A-히트파이프 | 8 | 보린, 엠티아이테크 | 0 |  | 0
| 2411-6267 | ARENA-400S-광각(3K) | AS-MR-01 | AS-리플렉터-메인 | 1 | 기해 | 0 |  | 0
| 2411-6267 | ARENA-400S-광각(3K) | AS-LSR-01 | AS-리플렉터-좌측 | 1 | 기해 | 0 |  | 0
| 2411-6267 | ARENA-400S-광각(3K) | AS-RSR-01 | AS-리플렉터-우측 | 1 | 기해 | 0 |  | 0
| 2411-6267 | ARENA-400S-광각(3K) | AS-DR-400 | AS-리플렉터-더미 | 1 | 다온하이테크 | 0 |  | 0
| 2411-6267 | ARENA-400S-광각(3K) | AS-R-BRKT-01 | AS-리플렉터 브라켓-상 | 2 | 세전사 | 0 |  | 0
| 2411-6267 | ARENA-400S-광각(3K) | AS-R-BRKT-02 | AS-리플렉터 브라켓-하 | 2 | 세전사 | 0 |  | 0
| 2411-6267 | ARENA-400S-광각(3K) | AS-HP-BRKT-01 | AS-히트파이프 브라켓 | 3 | 세전사 | 0 |  | 0
| 2411-6267 | ARENA-400S-광각(3K) | AS-FGlass-01 | AS-전면 유리 | 1 | 금강유리제경 | 0 |  | 0
| 2411-6267 | ARENA-400S-광각(3K) | A-GSealing-01 | A-유리 실링 | 1 | 성광실리텍 | 0 |  | 0
| 2411-6267 | ARENA-400S-광각(3K) | AS-RIM-01 | AS-림-상 | 1 | 세전사 | 0 |  | 0
| 2411-6267 | ARENA-400S-광각(3K) | AS-RIM-02 | AS-림-하 | 1 | 세전사 | 0 |  | 0
| 2411-6267 | ARENA-400S-광각(3K) | AS-RIM-03 | AS-림-좌우 | 2 | 세전사 | 0 |  | 0
| 2411-6267 | ARENA-400S-광각(3K) | MT-CBGD-M20 | 케이블그랜드-M20 | 1 | 엘레판트 | 0 |  | 0
| 2411-6267 | ARENA-400S-광각(3K) | MT-VTPG-M20 | 벤트플러그-M20 | 1 | 엘레판트 | 0 |  | 0
| 2411-6267 | ARENA-400S-광각(3K) | A-BRKTMT-01 | A-브라켓마운트 좌 | 1 | 서진산업 | 0 |  | 0
| 2411-6267 | ARENA-400S-광각(3K) | A-BRKTMT-02 | A-브라켓마운트 우 | 1 | 서진산업 | 0 |  | 0
| 2411-6267 | ARENA-400S-광각(3K) | MT-ABOX-01 | A-포장박스 | 1 | 보강포장 | 0 |  | 0
| 2411-6267 | ARENA-400S-광각(3K) | MT-PVINYL-01 | 포장비닐-01 | 1 | 보강포장 | 0 |  | 0
| 2411-6267 | ARENA-400S-광각(3K) | HLG-480H-48A | 컨버터(안정기) | 1 | Mean Well(피에스유코리아) | 0 | 119200 | 0
| 2411-6267 | ARENA-400S-광각(3K) | PCB-AS-48-30 | PCB-AS-48구-30 | 1 | 매그나텍 | 0 |  | 0
| 2411-6267 | ARENA-400S-광각(3K) | MT-AS-BRKT | ARENA S ㄷ 브라켓 | 1
| 2411-6267 | ARENA-400S-광각(3K) | SPD-20-240P | SPD-20-240P | 1 | Mean Well | 0 |  | 0
39 | 2411-6267 | ARENA-400S-중각 | ASH-400 | AS하우징 | 1 | 대진다이캐스팅 | 1 | 171000 | 171000 | 외함
| 2411-6267 | ARENA-400S-중각 | A-HP-01 | A-히트파이프 | 8 | 보린, 엠티아이테크 | 8 | 2900 | 23200
| 2411-6267 | ARENA-400S-중각 | AS-MR-01 | AS-반사판-메인 | 1 | 지엘플레닛 , 경산기계 | 1 | 30594 | 30594
| 2411-6267 | ARENA-400S-중각 | AS-LSR-01 | AS-반사판-좌측 | 1 | 지엘플레닛 , 경산기계 | 1
| 2411-6267 | ARENA-400S-중각 | AS-RSR-01 | AS-반사판-우측 | 1 | 지엘플레닛 , 경산기계 | 1
| 2411-6267 | ARENA-400S-중각 | AS-MidR-400 | AS-리플렉터-중각 | 1 | 다온하이테크 | 1 | 5300 | 4500
| 2411-6267 | ARENA-400S-중각 | AS-R-BRKT-01 | AS-반사판 브라켓-상 | 2 | 경산기계, 라이트팹(구 세전사) | 2 | 400 | 800
| 2411-6267 | ARENA-400S-중각 | AS-R-BRKT-02 | AS-반사판 브라켓-하 | 2 | 경산기계, 라이트팹(구 세전사) | 2 | 400 | 800
| 2411-6267 | ARENA-400S-중각 | AS-HP-BRKT-01 | AS-히트파이프 브라켓 | 3 | 경산기계, 라이트팹(구 세전사) | 3 | 1500 | 4500
| 2411-6267 | ARENA-400S-중각 | AS-FGlass-01 | AS-전면 유리 | 1 | 세광상사 | 1 | 7500 | 7500
| 2411-6267 | ARENA-400S-중각 | AS-GSealing-01 | AS-유리 실링 | 1 | 에스제이티, 성광실리텍 | 1 | 3600 | 3600
| 2411-6267 | ARENA-400S-중각 | AS-RIM-01 | AS-림-상 | 1 | 경산기계, 라이트팹(구 세전사) | 1 | 3750 | 3750
| 2411-6267 | ARENA-400S-중각 | AS-RIM-02 | AS-림-하 | 1 | 경산기계, 라이트팹(구 세전사) | 1 | 3750 | 3750
| 2411-6267 | ARENA-400S-중각 | AS-RIM-03 | AS-림-좌우 | 2 | 경산기계, 라이트팹(구 세전사) | 2 | 7500 | 15000
| 2411-6267 | ARENA-400S-중각 | MT-CBGD-M20 | 케이블그랜드-M20 | 1 | 테오백 | 1 | 2520 | 2520
| 2411-6267 | ARENA-400S-중각 | MT-VTPG-M20 | 벤트플러그-M20 | 1 | 테오백, 위트솔루션즈 | 1 | 5500 | 5500
| 2411-6267 | ARENA-400S-중각 | A-BRKTMT-01 | A-브라켓마운트 좌 | 1 | 대진다이캐스팅 | 1 | 7000 | 7000
| 2411-6267 | ARENA-400S-중각 | A-BRKTMT-02 | A-브라켓마운트 우 | 1 | 대진다이캐스팅 | 1 | 7000 | 7000
| 2411-6267 | ARENA-400S-중각 | MT-ABOX-01 | A-포장박스 | 1 | 보강포장 | 1 | 3200 | 3200
| 2411-6267 | ARENA-400S-중각 | MT-PVINYL-01 | 포장비닐-01 | 1 | 대신물산 | 1 | 900 | 900
| 2411-6267 | ARENA-400S-중각 | HLG-480H-48A | 컨버터(안정기) | 1 | Mean Well(피에스유코리아) | 1 | 171000 | 171000
| 2411-6267 | ARENA-400S-중각 | PCB-AS-48-57 | PCB-AS-48구-57 | 1 | 매그나텍 | 1 | 429600 | 429600
| 2411-6267 | ARENA-400S-중각 | MT-AS-BRKT | ARENA S ㄷ 브라켓 | 1 | (봉스텐/태영스텐레이저)+시앤시 | 1 | 15500 | 15500
| 2411-6267 | ARENA-400S-중각 | MT-STA-DMCOVER | STA 더미 커버 | 1 | 대진다이캐스팅 | 1 | 6500 | 6500
| 2411-6267 | ARENA-400S-중각 | SPD-20-240P | SPD-20-240P | 1 | Mean Well | 1 | 13400 | 13400 |  | 931114
40 | 2411-6267 | ARENA-400S-중각(3K) | ASH-400 | AS하우징 | 1 | 대진다이캐스팅 | 0 |  | 0 | 외함
| 2411-6267 | ARENA-400S-중각(3K) | A-HP-01 | A-히트파이프 | 8 | 보린, 엠티아이테크 | 0 |  | 0
| 2411-6267 | ARENA-400S-중각(3K) | AS-MR-01 | AS-리플렉터-메인 | 1 | 기해 | 0 |  | 0
| 2411-6267 | ARENA-400S-중각(3K) | AS-LSR-01 | AS-리플렉터-좌측 | 1 | 기해 | 0 |  | 0
| 2411-6267 | ARENA-400S-중각(3K) | AS-RSR-01 | AS-리플렉터-우측 | 1 | 기해 | 0 |  | 0
| 2411-6267 | ARENA-400S-중각(3K) | AS-MidR-400 | AS-리플렉터-중각 | 1 | 다온하이테크 | 0 |  | 0
| 2411-6267 | ARENA-400S-중각(3K) | AS-R-BRKT-01 | AS-리플렉터 브라켓-상 | 2 | 세전사 | 0 |  | 0
| 2411-6267 | ARENA-400S-중각(3K) | AS-R-BRKT-02 | AS-리플렉터 브라켓-하 | 2 | 세전사 | 0 |  | 0
| 2411-6267 | ARENA-400S-중각(3K) | AS-HP-BRKT-01 | AS-히트파이프 브라켓 | 3 | 세전사 | 0 |  | 0
| 2411-6267 | ARENA-400S-중각(3K) | AS-FGlass-01 | AS-전면 유리 | 1 | 금강유리제경 | 0 |  | 0
| 2411-6267 | ARENA-400S-중각(3K) | A-GSealing-01 | A-유리 실링 | 1 | 성광실리텍 | 0 |  | 0
| 2411-6267 | ARENA-400S-중각(3K) | AS-RIM-01 | AS-림-상 | 1 | 세전사 | 0 |  | 0
| 2411-6267 | ARENA-400S-중각(3K) | AS-RIM-02 | AS-림-하 | 1 | 세전사 | 0 |  | 0
| 2411-6267 | ARENA-400S-중각(3K) | AS-RIM-03 | AS-림-좌우 | 2 | 세전사 | 0 |  | 0
| 2411-6267 | ARENA-400S-중각(3K) | MT-CBGD-M20 | 케이블그랜드-M20 | 1 | 엘레판트 | 0 |  | 0
| 2411-6267 | ARENA-400S-중각(3K) | MT-VTPG-M20 | 벤트플러그-M20 | 1 | 엘레판트 | 0 |  | 0
| 2411-6267 | ARENA-400S-중각(3K) | A-BRKTMT-01 | A-브라켓마운트 좌 | 1 | 서진산업 | 0 |  | 0
| 2411-6267 | ARENA-400S-중각(3K) | A-BRKTMT-02 | A-브라켓마운트 우 | 1 | 서진산업 | 0 |  | 0
| 2411-6267 | ARENA-400S-중각(3K) | MT-ABOX-01 | A-포장박스 | 1 | 보강포장 | 0 |  | 0
| 2411-6267 | ARENA-400S-중각(3K) | MT-PVINYL-01 | 포장비닐-01 | 1 | 보강포장 | 0 |  | 0
| 2411-6267 | ARENA-400S-중각(3K) | HLG-480H-48A | 컨버터(안정기) | 1 | Mean Well(피에스유코리아) | 0 | 119200 | 0
| 2411-6267 | ARENA-400S-중각(3K) | PCB-AS-48-30 | PCB-AS-48구-30 | 1 | 매그나텍 | 0 |  | 0
| 2411-6267 | ARENA-400S-중각(3K) | MT-AS-BRKT | ARENA S ㄷ 브라켓 | 1
| 2411-6267 | ARENA-400S-중각(3K) | SPD-20-240P | SPD-20-240P | 1 | Mean Well | 0 |  | 0
41 | 2411-6267 | ARENA-400S-협각 | ASH-400 | AS하우징 | 1 | 대진다이캐스팅 | 1 | 171000 | 171000 | 외함
| 2411-6267 | ARENA-400S-협각 | A-HP-01 | A-히트파이프 | 8 | 보린, 엠티아이테크 | 8 | 2900 | 23200
| 2411-6267 | ARENA-400S-협각 | AS-MR-01 | AS-반사판-메인 | 1 | 지엘플레닛 , 경산기계 | 1 | 30594 | 30594
| 2411-6267 | ARENA-400S-협각 | AS-LSR-01 | AS-반사판-좌측 | 1 | 지엘플레닛 , 경산기계 | 1
| 2411-6267 | ARENA-400S-협각 | AS-RSR-01 | AS-반사판-우측 | 1 | 지엘플레닛 , 경산기계 | 1
| 2411-6267 | ARENA-400S-협각 | AS-DR-400 | AS-리플렉터-더미 | 1 | 다온하이테크 | 1 | 5000 | 4500
| 2411-6267 | ARENA-400S-협각 | AS-Lens-Hyup | AS-렌즈-협각 | 12 | 씨앤지옵틱 | 12 | 2600 | 31200
| 2411-6267 | ARENA-400S-협각 | AS-R-BRKT-01 | AS-반사판 브라켓-상 | 2 | 경산기계, 라이트팹(구 세전사) | 2 | 400 | 800
| 2411-6267 | ARENA-400S-협각 | AS-R-BRKT-02 | AS-반사판 브라켓-하 | 2 | 경산기계, 라이트팹(구 세전사) | 2 | 400 | 800
| 2411-6267 | ARENA-400S-협각 | AS-HP-BRKT-01 | AS-히트파이프 브라켓 | 3 | 경산기계, 라이트팹(구 세전사) | 3 | 1500 | 4500
| 2411-6267 | ARENA-400S-협각 | AS-FGlass-01 | AS-전면 유리 | 1 | 세광상사 | 1 | 7500 | 7500
| 2411-6267 | ARENA-400S-협각 | AS-GSealing-01 | AS-유리 실링 | 1 | 에스제이티, 성광실리텍 | 1 | 3600 | 3600
| 2411-6267 | ARENA-400S-협각 | AS-RIM-01 | AS-림-상 | 1 | 경산기계, 라이트팹(구 세전사) | 1 | 3750 | 3750
| 2411-6267 | ARENA-400S-협각 | AS-RIM-02 | AS-림-하 | 1 | 경산기계, 라이트팹(구 세전사) | 1 | 3750 | 3750
| 2411-6267 | ARENA-400S-협각 | AS-RIM-03 | AS-림-좌우 | 2 | 경산기계, 라이트팹(구 세전사) | 2 | 7500 | 15000
| 2411-6267 | ARENA-400S-협각 | MT-CBGD-M20 | 케이블그랜드-M20 | 1 | 테오백 | 1 | 2520 | 2520
| 2411-6267 | ARENA-400S-협각 | MT-VTPG-M20 | 벤트플러그-M20 | 1 | 테오백, 위트솔루션즈 | 1 | 5500 | 5500
| 2411-6267 | ARENA-400S-협각 | A-BRKTMT-01 | A-브라켓마운트 좌 | 1 | 대진다이캐스팅 | 1 | 7000 | 7000
| 2411-6267 | ARENA-400S-협각 | A-BRKTMT-02 | A-브라켓마운트 우 | 1 | 대진다이캐스팅 | 1 | 7000 | 7000
| 2411-6267 | ARENA-400S-협각 | MT-ABOX-01 | A-포장박스 | 1 | 보강포장 | 1 | 3200 | 3200
| 2411-6267 | ARENA-400S-협각 | MT-PVINYL-01 | 포장비닐-01 | 1 | 대신물산 | 1 | 900 | 900
| 2411-6267 | ARENA-400S-협각 | HLG-480H-48A | 컨버터(안정기) | 1 | Mean Well(피에스유코리아) | 1 | 171000 | 171000 |  |  | 경비 | 67361.98
| 2411-6267 | ARENA-400S-협각 | PCB-AS-48-57 | PCB-AS-48구-57 | 1 | 매그나텍 | 1 | 429600 | 429600 |  |  | 노무비 | 205935.196
| 2411-6267 | ARENA-400S-협각 | MT-AS-BRKT | ARENA S ㄷ 브라켓 | 1 | (봉스텐/태영스텐레이저)+시앤시 | 1 | 15500 | 15500 |  |  | 이윤 | 308902.794
| 2411-6267 | ARENA-400S-협각 | MT-STA-DMCOVER | STA 더미 커버 | 1 | 대진다이캐스팅 | 1 | 6500 | 6500
| 2411-6267 | ARENA-400S-협각 | SPD-20-240P | SPD-20-240P | 1 | Mean Well | 1 | 13400 | 13400 |  | 962314 |  | 1544513.97 | (부가세 미포함가)
42 | 2411-6267 | ARENA-400S-협각(3K) | ASH-400 | AS하우징 | 1 | 대진다이캐스팅 | 0 |  | 0 | 외함
| 2411-6267 | ARENA-400S-협각(3K) | A-HP-01 | A-히트파이프 | 8 | 보린, 엠티아이테크 | 0 |  | 0
| 2411-6267 | ARENA-400S-협각(3K) | AS-MR-01 | AS-리플렉터-메인 | 1 | 기해 | 0 |  | 0
| 2411-6267 | ARENA-400S-협각(3K) | AS-LSR-01 | AS-리플렉터-좌측 | 1 | 기해 | 0 |  | 0
| 2411-6267 | ARENA-400S-협각(3K) | AS-RSR-01 | AS-리플렉터-우측 | 1 | 기해 | 0 |  | 0
| 2411-6267 | ARENA-400S-협각(3K) | AS-DR-400 | AS-리플렉터-더미 | 1 | 다온하이테크 | 0 |  | 0
| 2411-6267 | ARENA-400S-협각(3K) | AS-Lens-Hyup | AS-렌즈-협각 | 12 |  | 0 |  | 0
| 2411-6267 | ARENA-400S-협각(3K) | AS-R-BRKT-01 | AS-리플렉터 브라켓-상 | 2 | 세전사 | 0 |  | 0
| 2411-6267 | ARENA-400S-협각(3K) | AS-R-BRKT-02 | AS-리플렉터 브라켓-하 | 2 | 세전사 | 0 |  | 0
| 2411-6267 | ARENA-400S-협각(3K) | AS-HP-BRKT-01 | AS-히트파이프 브라켓 | 3 | 세전사 | 0 |  | 0
| 2411-6267 | ARENA-400S-협각(3K) | AS-FGlass-01 | AS-전면 유리 | 1 | 금강유리제경 | 0 |  | 0
| 2411-6267 | ARENA-400S-협각(3K) | A-GSealing-01 | A-유리 실링 | 1 | 성광실리텍 | 0 |  | 0
| 2411-6267 | ARENA-400S-협각(3K) | AS-RIM-01 | AS-림-상 | 1 | 세전사 | 0 |  | 0
| 2411-6267 | ARENA-400S-협각(3K) | AS-RIM-02 | AS-림-하 | 1 | 세전사 | 0 |  | 0
| 2411-6267 | ARENA-400S-협각(3K) | AS-RIM-03 | AS-림-좌우 | 2 | 세전사 | 0 |  | 0
| 2411-6267 | ARENA-400S-협각(3K) | MT-CBGD-M20 | 케이블그랜드-M20 | 1 | 엘레판트 | 0 |  | 0
| 2411-6267 | ARENA-400S-협각(3K) | MT-VTPG-M20 | 벤트플러그-M20 | 1 | 엘레판트 | 0 |  | 0
| 2411-6267 | ARENA-400S-협각(3K) | A-BRKTMT-01 | A-브라켓마운트 좌 | 1 | 서진산업 | 0 |  | 0
| 2411-6267 | ARENA-400S-협각(3K) | A-BRKTMT-02 | A-브라켓마운트 우 | 1 | 서진산업 | 0 |  | 0
| 2411-6267 | ARENA-400S-협각(3K) | MT-ABOX-01 | A-포장박스 | 1 | 보강포장 | 0 |  | 0
| 2411-6267 | ARENA-400S-협각(3K) | MT-PVINYL-01 | 포장비닐-01 | 1 | 보강포장 | 0 |  | 0
| 2411-6267 | ARENA-400S-협각(3K) | HLG-480H-48A | 컨버터(안정기) | 1 | Mean Well(피에스유코리아) | 0 | 119200 | 0
| 2411-6267 | ARENA-400S-협각(3K) | PCB-AS-48-30 | PCB-AS-48구-30 | 1 | 매그나텍 | 0 |  | 0
| 2411-6267 | ARENA-400S-협각(3K) | MT-AS-BRKT | ARENA S ㄷ 브라켓 | 1
| 2411-6267 | ARENA-400S-협각(3K) | SPD-20-240P | SPD-20-240P | 1 | Mean Well | 0 |  | 0
[6 empty] | 원/1日 | 2人-10대 생산時
|  | 1人 | 3000000 | 22日/月 |  | 136363.6364 | 113,636원 - 7.5시간(휴식90분추가)
|  | 2人 | 3500000 | 22日/月 |  | 159090.9091 | 132,575원 - 7.5시간(휴식90분추가)
|  | TTL |  |  |  | 295454.5455 | 246211
운반비/장비 : 12M~18M - 500,000원
20M~24M - 700,000원
경비: 7% (자재비의 7%)
노무비(인건비): 20% ('자재비+경비' 총합의 15%)
이윤: 25% ('자재비+경비+노무비' 총합의 25%)
부가세: 10%

## 투광등 대표모델 About원가
*투광등 대표모델 및 규격 원가(부가세 미포함가)
ARENA S | 200W | 800000
| 300W | 850000
| 400W | 970000
ARENA | 400W | 1050000
| 500W | 1100000
| 600W | 1150000
| 800W | 1300000
STA S | 400W | 1250000
| 500W | 1300000
| 600W | 1350000
| 800W | 1600000
STA | 1000W | 2050000
| 1200W | 2100000
| 1500W | 2400000
* 케이블 감안하여 약5만원 추가

## 투광등기구(STA)
투광등기구(STA)
|  |  |  | 품명 |  |  |  |  | 수량
|  |  |  | STA-1000 |  |  |  |  | 1
|  |  |  | STA-1200 |  |  |  |  | 1
|  |  |  | STA-1500 |  |  |  |  | 1
|  |  |  | TTL |  |  |  |  | 3
No | 식별번호 | 완제품코드 | 품목코드 | 품목명 | 원수 | 부품업체 | 소요량 | 단가 | 재료비 | 비고
1 | 2407-8350 | STA-1000 | MT-STA-H-01 | STA하우징(1500W) | 1 | 대진다이캐스팅 | 1 | 102000 | 102000 | 1250톤 장비 사출
| 2407-8350 | STA-1000 | MT-STA-RIM-01 | STA사각 림 | 1 | 대진다이캐스팅 | 1 | 24000 | 24000
| 2407-8350 | STA-1000 | MT-STA-DMCOVER | STA 더미 커버 | 1 | 대진다이캐스팅 | 1 | 6500 | 6500
| 2407-8350 | STA-1000 | MT-STA-FTCOVER01 | STA 프론트 커버(1500W) 420 | 1 | 경산기계 | 1 | 55000 | 55000
| 2407-8350 | STA-1000 | MT-STA-FTCOVER02 | STA 프론트 커버(1500W) 480 | 1 | 경산기계 | 1 |  | 0
| 2407-8350 | STA-1000 | MT-STA-FTCOVER04 | STA 프론트 커버(1500W) 540 | 1 | 경산기계 | 1 |  | 0
| 2407-8350 | STA-1000 | MT-STA-BACKCOVER1500 | STA 백 커버(1500W) | 1 | 경산기계 | 1 | 100000 | 100000
| 2407-8350 | STA-1000 | MT-STA-HP-01 | STA-히트파이프(L type) | 36 | 보린 | 36 |  | 0
| 2407-8350 | STA-1000 | MT-STA-HP-02 | STA-히트파이프(ㄷ type) | 18 | 보린 | 18 | 7700 | 138600
| 2407-8350 | STA-1000 | MT-STA-HeatPlate | STA Heat Plate방열핀(스택핀) 3핀 | 19 | 지엘플레닛 | 19 | 3000 | 57000
| 2407-8350 | STA-1000 | HLG-480H-54A | 컨버터 | 3 | Mean Well | 3 | 171000 | 513000
| 2407-8350 | STA-1000 | PCB-STA-108-57 | PCB-STA-108-57 | 1 | 매그나텍 | 1 | 691600 | 691600 | 고방열METAL PCB 3.0T
| 2407-8350 | STA-1000 | SPD-20-240P | SPD-20-240P | 1 | Mean Well | 1 | 13400 | 13400
| 2407-8350 | STA-1000 | MT-STA-Glass | STA유리 | 1 | 세광상사 | 1 | 3700 | 3700 | 커버, 강화유리, 4T
| 2407-8350 | STA-1000 | MT-STA-GSEALING-01 | STA 유리실링 | 1 | 에스제이티 | 1 | 1700 | 1700
| 2407-8350 | STA-1000 | MT-STA1500-MR420 | STA 메인 반사판 420 | 1 | 지엘플레닛./기해 | 1 | 45034 | 45034
| 2407-8350 | STA-1000 | MT-STA1500-MR480 | STA 메인 반사판 480 | 1 | 지엘플레닛./기해 | 1
| 2407-8350 | STA-1000 | MT-STA1500-MR540 | STA 메인 반사판 540 | 1 | 지엘플레닛./기해 | 1
| 2407-8350 | STA-1000 | MT-STA1500600-RSR420 | STA 1500600 반사판 우 420 | 1 | 지엘플레닛./기해 | 1
| 2407-8350 | STA-1000 | MT-STA1500600-LSR420 | STA 1500600 반사판 좌 420 | 1 | 지엘플레닛./기해 | 1
| 2407-8350 | STA-1000 | MT-STA1500600-RSR480 | STA 1500600 반사판 우 480 | 1 | 지엘플레닛./기해 | 1
| 2407-8350 | STA-1000 | MT-STA1500600-LSR480 | STA 1500600 반사판 좌 480 | 1 | 지엘플레닛./기해 | 1
| 2407-8350 | STA-1000 | MT-STA1500600-RSR540 | STA 1500600 반사판 우 540 | 1 | 지엘플레닛./기해 | 1
| 2407-8350 | STA-1000 | MT-STA1500600-LSR540 | STA 1500600 반사판 좌 540 | 1 | 지엘플레닛./기해 | 1
| 2407-8350 | STA-1000 | MT-STA-SRP-01 | STA Side Reflector Plate(사이드 반사판) | 2 | 지엘플레닛./기해 | 2
| 2407-8350 | STA-1000 | MT-STA-LensSp | STA 유리고정사출물2(흰색) Glass Lens Spacer | 6 | 다온하이테크 | 6 | 90 | 540
| 2407-8350 | STA-1000 | MT-STA-LensHd | STA 유리고정사출물1(흰색) Glass Lens Holder | 6 | 다온하이테크 | 6 | 90 | 540
| 2407-8350 | STA-1000 | MT-STA-DSR | STA 더미커버용 실링 | 1 | 에스제이티, 케이디 | 1 | 350 | 350
| 2407-8350 | STA-1000 | STA-ORING-01 | STA 볼트용 오링(AN015, INФ14, T1.78) | 36 | 에스제이티/진성티엔에스 | 36 | 25 | 900
| 2407-8350 | STA-1000 | STA-ORING-02 | STA 너트용 오링( OUTФ14.8, INФ9.5) | 36 | 에스제이티/케이디 | 36 | 38 | 1368
| 2407-8350 | STA-1000 | MT-STA-MBFR-02 | STA MTG 브라켓 프레임 러버 2 (Ф65) | 1 | 케이디 |  | 235 | 0
| 2407-8350 | STA-1000 | MT-STA-MBFR-03 | STA MTG 브라켓 프레임 러버 3 (Ф22.6) | 1 | 케이디 |  | 285 | 0
| 2407-8350 | STA-1000 | MT-STA-RetaHP | STA Retainer heat pipe | 36 | 경산기계, 진성티엔에스 | 36 | 1100 | 39600
| 2407-8350 | STA-1000 | MT-STA-ALN14 | AL M14 NUT | 36 |  | 36
| 2407-8350 | STA-1000 | MT-STA-MBFR-01 | STA MTG 브라켓 프레임 러버 1 (바닥용) | 1 | 강진특수고무 |  | 840 | 0
| 2407-8350 | STA-1000 | MT-STA-AVP-02 | 알루미늄 벤트플러그 M12*1.5*L17 | 2 | 테오백 | 2 | 1800 | 3600
| 2407-8350 | STA-1000 | MT-STALens-20 | STA 20도 렌즈 | 27 | 다오옵틱(구 참테크) | 27 | 2700 | 72900
| 2407-8350 | STA-1000 | MT-STALens-35 | STA 30도 렌즈 | 27 | 다오옵틱(구 참테크) | 27 |  | 0
| 2407-8350 | STA-1000 | MT-STALens-55 | STA 55도 렌즈 | 27 | 다오옵틱(구 참테크) | 27 |  | 0
| 2407-8350 | STA-1000 | MT-STA-LensB-01 | Lens Bottom(STA) | 3 | 다온하이테크 | 3 | 2130 | 6390
| 2407-8350 | STA-1000 | MT-STA-LensCover | Inner Lens Cover | 3 | 성환정밀/다온하이테크 | 3 | 9370 | 28110
| 2407-8350 | STA-1000 | MT-STABOX-01 | STA투광등박스 | 1 | 보강포장 | 1 | 4300 | 4300
| 2407-8350 | STA-1000 |  | ㄷ브라켓(도금) | 1 | 태영 + 시앤시 | 1 | 26500 | 26500
| 2407-8350 | STA-1000 |  | ㄷ브라켓와샤 | 2 | 태영 | 2 | 900 | 1800
| 2407-8350 | STA-1000 | MT-PVINYL-01 | 포장비닐(ARENA/STA공용)-01 | 1 | 대신물산 | 1 | 450 | 450 |  | 1938882
2 | 2404-3464 | STA-1200 | MT-STA-H-01 | STA하우징(1500W) | 1 | 대진다이캐스팅 | 1 | 102000 | 102000
| 2404-3464 | STA-1200 | MT-STA-RIM-01 | STA사각 림 | 1 | 대진다이캐스팅 | 1 | 24000 | 24000
| 2404-3464 | STA-1200 | MT-STA-DMCOVER | STA 더미 커버 | 1 | 대진다이캐스팅 | 1 | 6500 | 6500
| 2404-3464 | STA-1200 | MT-STA-FTCOVER01 | STA 프론트 커버(1500W) 420 | 1 | 경산기계 | 1 | 55000 | 55000
| 2404-3464 | STA-1200 | MT-STA-FTCOVER02 | STA 프론트 커버(1500W) 480 | 1 | 경산기계 | 1 |  | 0
| 2404-3464 | STA-1200 | MT-STA-FTCOVER04 | STA 프론트 커버(1500W) 540 | 1 | 경산기계 | 1 |  | 0
| 2404-3464 | STA-1200 | MT-STA-BACKCOVER1500 | STA 백 커버(1500W) | 1 | 경산기계 | 1 | 100000 | 100000
| 2404-3464 | STA-1200 | MT-STA-HP-01 | STA-히트파이프(L type) | 36 | 보린 | 36 |  | 0
| 2404-3464 | STA-1200 | MT-STA-HP-02 | STA-히트파이프(ㄷ type) | 18 | 보린 | 18 | 7700 | 138600
| 2404-3464 | STA-1200 | MT-STA-HeatPlate | STA Heat Plate방열핀(스택핀) 3핀 | 19 | 지엘플레닛 | 19 | 3000 | 57000
| 2404-3464 | STA-1200 | HLG-480H-54A | 컨버터 | 3 | Mean Well | 3 | 171000 | 513000
| 2404-3464 | STA-1200 | PCB-STA-135-57 | PCB-STA-135-57 | 1 | 매그나텍 | 1 | 764500 | 764500 | 고방열METAL PCB 3.0T
| 2404-3464 | STA-1200 | SPD-20-240P | SPD-20-240P | 1 | Mean Well | 1 | 13400 | 13400
| 2404-3464 | STA-1200 | MT-STA-Glass | STA유리 | 1 | 세광상사 | 1 | 3700 | 3700 | 커버, 강화유리, 4T
| 2404-3464 | STA-1200 | MT-STA-GSEALING-01 | STA 유리실링 | 1 | 에스제이티 | 1 | 1700 | 1700
| 2404-3464 | STA-1200 | MT-STA1500-MR420 | STA 메인 반사판 420 | 1 | 지엘플레닛./기해 | 1 | 45034 | 45034
| 2404-3464 | STA-1200 | MT-STA1500-MR480 | STA 메인 반사판 480 | 1 | 지엘플레닛./기해 | 1
| 2404-3464 | STA-1200 | MT-STA1500-MR540 | STA 메인 반사판 540 | 1 | 지엘플레닛./기해 | 1
| 2404-3464 | STA-1200 | MT-STA1500600-RSR420 | STA 1500600 반사판 우 420 | 1 | 지엘플레닛./기해 | 1
| 2404-3464 | STA-1200 | MT-STA1500600-LSR420 | STA 1500600 반사판 좌 420 | 1 | 지엘플레닛./기해 | 1
| 2404-3464 | STA-1200 | MT-STA1500600-RSR480 | STA 1500600 반사판 우 480 | 1 | 지엘플레닛./기해 | 1
| 2404-3464 | STA-1200 | MT-STA1500600-LSR480 | STA 1500600 반사판 좌 480 | 1 | 지엘플레닛./기해 | 1
| 2404-3464 | STA-1200 | MT-STA1500600-RSR540 | STA 1500600 반사판 우 540 | 1 | 지엘플레닛./기해 | 1
| 2404-3464 | STA-1200 | MT-STA1500600-LSR540 | STA 1500600 반사판 좌 540 | 1 | 지엘플레닛./기해 | 1
| 2404-3464 | STA-1200 | MT-STA-SRP-01 | STA Side Reflector Plate(사이드 반사판) | 2 | 지엘플레닛./기해 | 2
| 2404-3464 | STA-1200 | MT-STA-LensSp | STA 유리고정사출물2(흰색) Glass Lens Spacer | 6 | 다온하이테크 | 6 | 90 | 540
| 2404-3464 | STA-1200 | MT-STA-LensHd | STA 유리고정사출물1(흰색) Glass Lens Holder | 6 | 다온하이테크 | 6 | 90 | 540
| 2404-3464 | STA-1200 | MT-STA-DSR | STA 더미커버용 실링 | 1 | 에스제이티, 케이디 | 1 | 350 | 350
| 2404-3464 | STA-1200 | STA-ORING-01 | STA 볼트용 오링(AN015, INФ14, T1.78) | 36 | 에스제이티/진성티엔에스 | 36 | 25 | 900
| 2404-3464 | STA-1200 | STA-ORING-02 | STA 너트용 오링( OUTФ14.8, INФ9.5) | 36 | 에스제이티/케이디 | 36 | 38 | 1368
| 2404-3464 | STA-1200 | MT-STA-MBFR-02 | STA MTG 브라켓 프레임 러버 2 (Ф65) | 1 | 케이디 |  | 235 | 0
| 2404-3464 | STA-1200 | MT-STA-MBFR-03 | STA MTG 브라켓 프레임 러버 3 (Ф22.6) | 1 | 케이디? |  | 285 | 0
| 2404-3464 | STA-1200 | MT-STA-RetaHP | STA Retainer heat pipe | 36 | 경산기계, 진성티엔에스 | 36 | 1100 | 39600
| 2404-3464 | STA-1200 | MT-STA-ALN14 | AL M14 NUT | 36 |  | 36 |  | 0
| 2404-3464 | STA-1200 | MT-STA-MBFR-01 | STA MTG 브라켓 프레임 러버 1 (바닥용) | 1 | 강진특수고무 |  | 840 | 0
| 2404-3464 | STA-1200 | MT-STA-AVP-02 | 알루미늄 벤트플러그 M12*1.5*L17 | 2 | 테오백 | 2 | 1800 | 3600
| 2404-3464 | STA-1200 | MT-STALens-20 | STA 20도 렌즈 | 27 | 다오옵틱(구 참테크) | 27 | 2700 | 72900
| 2404-3464 | STA-1200 | MT-STALens-35 | STA 30도 렌즈 | 27 | 다오옵틱(구 참테크) | 27 |  | 0
| 2404-3464 | STA-1200 | MT-STALens-55 | STA 55도 렌즈 | 27 | 다오옵틱(구 참테크) | 27 |  | 0
| 2404-3464 | STA-1200 | MT-STA-LensB-01 | Lens Bottom(STA) | 3 | 다온하이테크 | 3 | 2130 | 6390
| 2404-3464 | STA-1200 | MT-STA-LensCover | Inner Lens Cover | 3 | 성환정밀/다온하이테크 | 3 | 9370 | 28110
| 2404-3464 | STA-1200 | MT-STABOX-01 | STA투광등박스 | 1 | 보강포장 | 1 | 4300 | 4300
| 2404-3464 | STA-1000 |  | ㄷ브라켓(도금) | 1 | 태영 + 시앤시 | 1 | 26500 | 26500
| 2404-3464 | STA-1000 |  | ㄷ브라켓와샤 | 2 | 태영 | 2 | 900 | 1800
| 2404-3464 | STA-1200 | MT-PVINYL-01 | 포장비닐(ARENA/STA공용)-01 | 1 | 대신물산 | 1 | 450 | 450 |  | 2011782
3 | 2403-3465 | STA-1500 | MT-STA-H-01 | STA하우징(1500W) | 1 | 대진다이캐스팅 | 1 | 102000 | 102000
| 2403-3465 | STA-1500 | MT-STA-RIM-01 | STA사각 림 | 1 | 대진다이캐스팅 | 1 | 24000 | 24000
| 2403-3465 | STA-1500 | MT-STA-DMCOVER | STA 더미 커버 | 1 | 대진다이캐스팅 | 1 | 6500 | 6500
| 2403-3465 | STA-1500 | MT-STA-FTCOVER01 | STA 프론트 커버(1500W) 420 | 1 | 경산기계 | 1 | 55000 | 55000
| 2403-3465 | STA-1500 | MT-STA-FTCOVER02 | STA 프론트 커버(1500W) 480 | 1 | 경산기계 | 1 |  | 0
| 2403-3465 | STA-1500 | MT-STA-FTCOVER04 | STA 프론트 커버(1500W) 540 | 1 | 경산기계 | 1 |  | 0
| 2403-3465 | STA-1500 | MT-STA-BACKCOVER1500 | STA 백 커버(1500W) | 1 | 경산기계 | 1 | 100000 | 100000
| 2403-3465 | STA-1500 | MT-STA-HP-01 | STA-히트파이프(L type) | 36 | 보린 | 36 |  | 0
| 2403-3465 | STA-1500 | MT-STA-HP-02 | STA-히트파이프(ㄷ type) | 18 | 보린 | 18 | 7700 | 138600
| 2403-3465 | STA-1500 | MT-STA-HeatPlate | STA Heat Plate방열핀(스택핀) 3핀 | 19 | 지엘플레닛 | 19 | 3000 | 57000
| 2403-3465 | STA-1500 | HLG-600H-54A | 컨버터 | 3 | Mean Well | 3 | 234200 | 702600
| 2403-3465 | STA-1500 | PCB-STA-162-57 | PCB-STA-162-57 | 1 | 매그나텍 | 1 | 837400 | 837400 | 고방열METAL PCB 3.0T
| 2403-3465 | STA-1500 | SPD-20-240P | SPD-20-240P | 1 | Mean Well | 1 | 13400 | 13400
| 2403-3465 | STA-1500 | MT-STA-Glass | STA유리 | 1 | 세광상사 | 1 | 3700 | 3700 | 커버, 강화유리, 4T
| 2403-3465 | STA-1500 | MT-STA-GSEALING-01 | STA 유리실링 | 1 | 에스제이티 | 1 | 1700 | 1700
| 2403-3465 | STA-1500 | MT-STA1500-MR420 | STA 메인 반사판 420 | 1 | 지엘플레닛./기해 | 1 | 45034 | 45034
| 2403-3465 | STA-1500 | MT-STA1500-MR480 | STA 메인 반사판 480 | 1 | 지엘플레닛./기해 | 1
| 2403-3465 | STA-1500 | MT-STA1500-MR540 | STA 메인 반사판 540 | 1 | 지엘플레닛./기해 | 1
| 2403-3465 | STA-1500 | MT-STA1500600-RSR420 | STA 1500600 반사판 우 420 | 1 | 지엘플레닛./기해 | 1
| 2403-3465 | STA-1500 | MT-STA1500600-LSR420 | STA 1500600 반사판 좌 420 | 1 | 지엘플레닛./기해 | 1
| 2403-3465 | STA-1500 | MT-STA1500600-RSR480 | STA 1500600 반사판 우 480 | 1 | 지엘플레닛./기해 | 1
| 2403-3465 | STA-1500 | MT-STA1500600-LSR480 | STA 1500600 반사판 좌 480 | 1 | 지엘플레닛./기해 | 1
| 2403-3465 | STA-1500 | MT-STA1500600-RSR540 | STA 1500600 반사판 우 540 | 1 | 지엘플레닛./기해 | 1
| 2403-3465 | STA-1500 | MT-STA1500600-LSR540 | STA 1500600 반사판 좌 540 | 1 | 지엘플레닛./기해 | 1
| 2403-3465 | STA-1500 | MT-STA-SRP-01 | STA Side Reflector Plate(사이드 반사판) | 2 | 지엘플레닛./기해 | 2
| 2403-3465 | STA-1500 | MT-STA-LensSp | STA 유리고정사출물2(흰색) Glass Lens Spacer | 6 | 다온하이테크 | 6 | 90 | 540
| 2403-3465 | STA-1500 | MT-STA-LensHd | STA 유리고정사출물1(흰색) Glass Lens Holder | 6 | 다온하이테크 | 6 | 90 | 540
| 2403-3465 | STA-1500 | MT-STA-DSR | STA 더미커버용 실링 | 1 | 에스제이티 | 1 | 350 | 350
| 2403-3465 | STA-1500 | STA-ORING-01 | STA 볼트용 오링(AN015, INФ14, T1.78) | 36 | 에스제이티/진성티엔에스 | 36 | 25 | 900
| 2403-3465 | STA-1500 | STA-ORING-02 | STA 너트용 오링( OUTФ14.8, INФ9.5) | 36 | 에스제이티/케이디 | 36 | 38 | 1368
| 2403-3465 | STA-1500 | MT-STA-MBFR-02 | STA MTG 브라켓 프레임 러버 2 (Ф65) | 1 | 케이디 | 1 | 235 | 235
| 2403-3465 | STA-1500 | MT-STA-MBFR-03 | STA MTG 브라켓 프레임 러버 3 (Ф22.6) | 1 | 케이디? | 1 | 285 | 285
| 2403-3465 | STA-1500 | MT-STA-RetaHP | STA Retainer heat pipe | 36 | 경산기계, 진성티엔에스 | 36 | 1100 | 39600
| 2403-3465 | STA-1500 | MT-STA-ALN14 | AL M14 NUT | 36 |  | 36 |  | 0
| 2403-3465 | STA-1500 | MT-STA-MBFR-01 | STA MTG 브라켓 프레임 러버 1 (바닥용) | 1 | 강진특수고무 | 1 | 840 | 840
| 2403-3465 | STA-1500 | MT-STA-AVP-02 | 알루미늄 벤트플러그 M12*1.5*L17 | 2 | 테오백 | 2 | 1800 | 3600
| 2403-3465 | STA-1500 | MT-STALens-20 | STA 20도 렌즈 | 27 | 다오옵틱(구 참테크) | 27 | 2700 | 72900
| 2403-3465 | STA-1500 | MT-STALens-35 | STA 30도 렌즈 | 27 | 다오옵틱(구 참테크) | 27 |  | 0
| 2403-3465 | STA-1500 | MT-STALens-55 | STA 55도 렌즈 | 27 | 다오옵틱(구 참테크) | 27 |  | 0
| 2403-3465 | STA-1500 | MT-STA-LensB-01 | Lens Bottom(STA) | 3 | 다온하이테크 | 3 | 2130 | 6390
| 2403-3465 | STA-1500 | MT-STA-LensCover | Inner Lens Cover | 3 | 성환정밀/다온하이테크 | 3 | 9370 | 28110
| 2403-3465 | STA-1500 | MT-STABOX-01 | STA투광등박스 | 1 | 보강포장 | 1 | 4300 | 4300
| 2404-3464 | STA-1000 |  | ㄷ브라켓(도금) | 1 | 태영 + 시앤시 | 1 | 26500 | 26500
| 2404-3464 | STA-1000 |  | ㄷ브라켓와샤 | 2 | 태영 | 2 | 900 | 1800
| 2403-3465 | STA-1500 | MT-PVINYL-01 | 포장비닐(ARENA/STA공용)-01 | 1 | 대신물산 | 1 | 450 | 450 |  | 2275642
4 |  | STA(H)-1500 | MT-STA-H-01 | STA하우징(1500W) | 1 | 대진다이캐스팅 | 1 | 102000 | 102000
|  | STA(H)-1500 | MT-STA-RIM-01 | STA사각 림 | 1 | 대진다이캐스팅 | 1 | 24000 | 24000
|  | STA(H)-1500 | MT-STA-DMCOVER | STA 더미 커버 | 1 | 대진다이캐스팅 | 1 | 6500 | 6500
|  | STA(H)-1500 | MT-STA-FTCOVER01 | STA 프론트 커버(1500W) 420 | 1 | 경산기계 | 1 | 55000 | 55000
|  | STA(H)-1500 | MT-STA-FTCOVER02 | STA 프론트 커버(1500W) 480 | 1 | 경산기계 | 1 |  | 0
|  | STA(H)-1500 | MT-STA-FTCOVER04 | STA 프론트 커버(1500W) 540 | 1 | 경산기계 | 1 |  | 0
|  | STA(H)-1500 | MT-STA-BACKCOVER1500 | STA 백 커버(1500W) | 1 | 경산기계 | 1 | 100000 | 100000
|  | STA(H)-1500 | MT-STA-HP-01 | STA-히트파이프(L type) | 36 | 보린 | 36 |  | 0
|  | STA(H)-1500 | MT-STA-HP-02 | STA-히트파이프(ㄷ type) | 18 | 보린 | 18 | 7700 | 138600
|  | STA(H)-1500 | MT-STA-HeatPlate | STA Heat Plate방열핀(스택핀) 3핀 | 19 | 지엘플레닛 | 19 | 3000 | 57000
|  | STA(H)-1500 | SUM-1K5S600MG | 컨버터 | 1 | 인벤트로닉스 | 1 | 250000 | 250000
|  | STA(H)-1500 | PCB-STA-162-57 | PCB-STA-162-57 | 1 | 매그나텍 | 1 | 837400 | 837400 | 고방열METAL PCB 3.0T
|  | STA(H)-1500 | SPD-20-240P | SPD-20-240P | 1 | Mean Well | 1 | 13400 | 13400
|  | STA(H)-1500 | MT-STA-Glass | STA유리 | 1 | 세광상사 | 1 | 3700 | 3700 | 커버, 강화유리, 4T
|  | STA(H)-1500 | MT-STA-GSEALING-01 | STA 유리실링 | 1 | 에스제이티 | 1 | 1700 | 1700
|  | STA(H)-1500 | MT-STA1500-MR420 | STA 메인 반사판 420 | 1 | 지엘플레닛./기해 | 1 | 45034 | 45034
|  | STA(H)-1500 | MT-STA1500-MR480 | STA 메인 반사판 480 | 1 | 지엘플레닛./기해 | 1
|  | STA(H)-1500 | MT-STA1500-MR540 | STA 메인 반사판 540 | 1 | 지엘플레닛./기해 | 1
|  | STA(H)-1500 | MT-STA1500600-RSR420 | STA 1500600 반사판 우 420 | 1 | 지엘플레닛./기해 | 1
|  | STA(H)-1500 | MT-STA1500600-LSR420 | STA 1500600 반사판 좌 420 | 1 | 지엘플레닛./기해 | 1
|  | STA(H)-1500 | MT-STA1500600-RSR480 | STA 1500600 반사판 우 480 | 1 | 지엘플레닛./기해 | 1
|  | STA(H)-1500 | MT-STA1500600-LSR480 | STA 1500600 반사판 좌 480 | 1 | 지엘플레닛./기해 | 1
|  | STA(H)-1500 | MT-STA1500600-RSR540 | STA 1500600 반사판 우 540 | 1 | 지엘플레닛./기해 | 1
|  | STA(H)-1500 | MT-STA1500600-LSR540 | STA 1500600 반사판 좌 540 | 1 | 지엘플레닛./기해 | 1
|  | STA(H)-1500 | MT-STA-SRP-01 | STA Side Reflector Plate(사이드 반사판) | 2 | 지엘플레닛./기해 | 2
|  | STA(H)-1500 | MT-STA-LensSp | STA 유리고정사출물2(흰색) Glass Lens Spacer | 6 | 다온하이테크 | 6 | 90 | 540
|  | STA(H)-1500 | MT-STA-LensHd | STA 유리고정사출물1(흰색) Glass Lens Holder | 6 | 다온하이테크 | 6 | 90 | 540
|  | STA(H)-1500 | MT-STA-DSR | STA 더미커버용 실링 | 1 | 에스제이티, 케이디 | 1 | 350 | 350
|  | STA(H)-1500 | STA-ORING-01 | STA 볼트용 오링(AN015, INФ14, T1.78) | 36 | 에스제이티/진성티엔에스 | 36 | 25 | 900
|  | STA(H)-1500 | STA-ORING-02 | STA 너트용 오링( OUTФ14.8, INФ9.5) | 36 | 에스제이티/케이디 | 36 | 38 | 1368
|  | STA(H)-1500 | MT-STA-MBFR-02 | STA MTG 브라켓 프레임 러버 2 (Ф65) | 1 | 케이디 | 1 | 235 | 235
|  | STA(H)-1500 | MT-STA-MBFR-03 | STA MTG 브라켓 프레임 러버 3 (Ф22.6) | 1 | 케이디? | 1 | 285 | 285
|  | STA(H)-1500 | MT-STA-RetaHP | STA Retainer heat pipe | 36 | 경산기계, 진성티엔에스 | 36 | 1100 | 39600
|  | STA(H)-1500 | MT-STA-ALN14 | AL M14 NUT | 36 |  | 36 |  | 0
|  | STA(H)-1500 | MT-STA-MBFR-01 | STA MTG 브라켓 프레임 러버 1 (바닥용) | 1 | 강진특수고무 | 1 | 840 | 840
|  | STA(H)-1500 | MT-STA-AVP-02 | 알루미늄 벤트플러그 M12*1.5*L17 | 2 | 테오백 | 2 | 1800 | 3600
|  | STA(H)-1500 | MT-STALens-20 | STA 20도 렌즈 | 27 | 다오옵틱(구 참테크) | 27 | 2700 | 72900
|  | STA(H)-1500 | MT-STALens-35 | STA 30도 렌즈 | 27 | 다오옵틱(구 참테크) | 27 |  | 0
|  | STA(H)-1500 | MT-STALens-55 | STA 55도 렌즈 | 27 | 다오옵틱(구 참테크) | 27 |  | 0
|  | STA(H)-1500 | MT-STA-LensB-01 | Lens Bottom(STA) | 3 | 다온하이테크 | 3 | 2130 | 6390
|  | STA(H)-1500 | MT-STA-LensCover | Inner Lens Cover | 3 | 성환정밀/다온하이테크 | 3 | 9370 | 28110
|  | STA(H)-1500 | MT-STABOX-01 | STA투광등박스 | 1 | 보강포장 | 1 | 4300 | 4300
|  | STA(H)-1500 |  | ㄷ브라켓(도금) | 1 | 태영 + 시앤시 | 1 | 26500 | 26500
|  | STA(H)-1500 |  | ㄷ브라켓와샤 | 2 | 태영 | 2 | 900 | 1800
|  | STA(H)-1500 | MT-PVINYL-01 | 포장비닐(ARENA/STA공용)-01 | 1 | 대신물산 | 1 | 450 | 450 |  | 1823042
[6 empty] | 원/1日 | 2人-10대 생산時
|  | 1人 | 3000000 | 22日/月 |  | 136363.6364 | 484,849원 - 32시간(휴식240분추가)
|  | 2人 | 3500000 | 22日/月 |  | 159090.9091 | 565,656원 - 32시간(휴식240분추가)
|  | TTL |  |  |  | 295454.5455 | 1050505

## 투광등기구(STA S)
투광등기구(STA S)
|  |  |  | 품명 |  |  |  |  | 수량
|  |  |  | STA-400 |  |  |  |  | 1
|  |  |  | STA-500 |  |  |  |  | 1
|  |  |  | STA-600 |  |  |  |  | 1
|  |  |  | STA-800 |  |  |  |  | 1
|  |  |  | TTL |  |  |  |  | 4
No | 식별번호 | 완제품코드 | 품목코드 | 품목명 | 원수 | 부품업체 | 소요량 | 단가 | 재료비 | 비고
1 |  | STA-400 | MT-STA-H-02 | STA S 하우징 | 1 | 대진다이캐스팅 | 1 | 100000 | 100000
|  | STA-400 | MT-STA-RIM-02(600W) | STA S 사각 림 | 1 | 대진다이캐스팅 | 1 | 23000 | 23000
|  | STA-400 | MT-STA-DMCOVER | STA 더미 커버 | 1 | 대진다이캐스팅 | 1 | 5200 | 5200
|  | STA-400 | MT-STA-FTCOVER03 | STA S 프론트 커버 480 | 1 | 경산기계 | 1 | 50000 | 50000
|  | STA-400 | MT-STA-FTCOVER05 | STA S 프론트 커버 540 | 1 | 경산기계 | 1 |  | 0
|  | STA-400 | MT-STA-FTCOVER06 | STA S 프론트 커버 420 | 1 | 경산기계 | 1 |  | 0
|  | STA-400 | MT-STA-BACKCOVER600 | STA S 백 커버 | 1 | 경산기계 | 1 | 95000 | 95000
|  | STA-400 | MT-STA-HP-01 | STA-히트파이프(L type) | 24 | 보린 | 24 |  | 0
|  | STA-400 | MT-STA-HP-02 | STA-히트파이프(ㄷ type) | 12 | 보린 | 12 | 7700 | 92400
|  | STA-400 | MT-STA-HeatPlate | STA Heat Plate방열핀(스택핀) 2핀 | 17 | 지엘플레닛 | 17 | 2000 | 34000
|  | STA-400 | OT 400/220-240/1A42DIM P7 | 컨버터 | 1 | 오스람 | 1 | 70000 | 70000
|  | STA-400 | PCB-STA S-54-57 | PCB-STA S-60-57 | 1 | 매그나텍 | 1 | 462000 | 462000 | 고방열METAL PCB 3.0T
|  | STA-400 | SPD-20-240P | SPD-20-240P | 1 | Mean Well | 1 | 13400 | 13400
|  | STA-400 | MT-STA-Glass | STA S 유리 | 1 | 세광상사 | 1 | 2500 | 2500 | 커버, 강화유리, 4T
|  | STA-400 | MT-STA S-GSEALING-01 | STA S 유리실링 | 1 | 에스제이티 | 1 | 1700 | 1700
|  | STA-400 | MT-STA600-MR420 | STA 메인 반사판 420 | 1 | 지엘플레닛./기해 | 1 | 45034 | 45034
|  | STA-400 | MT-STA600-MR480 | STA 메인 반사판 480 | 1 | 지엘플레닛./기해 | 1
|  | STA-400 | MT-STA600-MR540 | STA 메인 반사판 540 | 1 | 지엘플레닛./기해 | 1
|  | STA-400 | MT-STA1500600-RSR420 | STA 1500600 반사판 우 420 | 1 | 지엘플레닛./기해 | 1
|  | STA-400 | MT-STA1500600-LSR420 | STA 1500600 반사판 좌 420 | 1 | 지엘플레닛./기해 | 1
|  | STA-400 | MT-STA1500600-RSR480 | STA 1500600 반사판 우 480 | 1 | 지엘플레닛./기해 | 1
|  | STA-400 | MT-STA1500600-LSR480 | STA 1500600 반사판 좌 480 | 1 | 지엘플레닛./기해 | 1
|  | STA-400 | MT-STA1500600-RSR540 | STA 1500600 반사판 우 540 | 1 | 지엘플레닛./기해 | 1
|  | STA-400 | MT-STA1500600-LSR540 | STA 1500600 반사판 좌 540 | 1 | 지엘플레닛./기해 | 1
|  | STA-400 | MT-STA-SRP-01 | STA Side Reflector Plate(사이드 반사판) | 2 | 지엘플레닛./기해 | 2
|  | STA-400 | MT-STA-S-LensHD | STA S 유리고정사출물1(검정) Glass Lens Holder | 6 | 에스제이티 | 6 | 70 | 420
|  | STA-400 | MT-STA-DSR | STA 더미커버용 실링 | 1 | 케이디 | 1 | 468 | 468
|  | STA-400 | STA-ORING-01 | STA 볼트용 오링(AN015, INФ14, T1.78) | 24 | 진성티엔에스/영진 | 24 | 30 | 720
|  | STA-400 | STA-ORING-02 | STA 너트용 오링( OUTФ14.8, INФ9.5) | 24 | 케이디/심텍 | 24 | 60 | 1440
|  | STA-400 | MT-STA-MBFR-02 | STA MTG 브라켓 프레임 러버 2 (Ф65) | 1 | 케이디 | 1 | 295 | 295
|  | STA-400 | MT-STA-MBFR-03 | STA MTG 브라켓 프레임 러버 3 (Ф22.6) | 1 | 케이디 | 1 | 357 | 357
|  | STA-400 | MT-STA-RetaHP | STA Retainer heat pipe | 24 | 진성티엔에스 | 24 | 1280 | 30720
|  | STA-400 | MT-STA-ALN14 | AL M14 NUT | 24 |  | 24
|  | STA-400 | MT-STA-MBFR-01 | STA MTG 브라켓 프레임 러버 1 (바닥용) | 1 | 강진특수고무 | 1 | 1200 | 1200
|  | STA-400 | MT-STA-AVP-02 | 알루미늄 벤트플러그 M12*1.5*L17 | 2 | 테오백 | 2 | 1800 | 3600
|  | STA-400 | MT-STALens-20 | STA 20도 렌즈 | 18 | 참테크 | 18 | 2700 | 48600
|  | STA-400 | MT-STALens-35 | STA 30도 렌즈 | 18 | 참테크 | 18 |  | 0
|  | STA-400 | MT-STALens-55 | STA 55도 렌즈 | 18 | 참테크 | 18 |  | 0
|  | STA-400 | MT-STA-LensB-01 | Lens Bottom(STA) | 2 | 다온하이테크 | 2 | 2130 | 4260
|  | STA-400 | MT-STA-LensCover | Inner Lens Cover | 2 | 성환정밀/다온하이테크 | 2 | 9370 | 18740
|  | STA-400 | MT-STABOX-01 | STA투광등박스 | 1 | 보강포장 | 1 | 4300 | 4300
|  | STA-400 |  | ㄷ브라켓(도금) | 1 | 태영 + 시앤시 | 1 | 27000 | 27000
|  | STA-400 |  | ㄷ브라켓와샤 | 2 | 태영 | 2 | 900 | 1800
|  | STA-400 | MT-PVINYL-01 | 포장비닐(ARENA/STA공용)-01 | 1 | 대신물산 | 1 | 900 | 900 |  | 1139054
2 |  | STA-500 | MT-STA-H-01 | STA S 하우징 | 1 | 대진다이캐스팅 | 1 | 100000 | 100000
|  | STA-500 | MT-STA-RIM-01 | STA S 사각 림 | 1 | 대진다이캐스팅 | 1 | 23000 | 23000
|  | STA-500 | MT-STA-DMCOVER | STA 더미 커버 | 1 | 대진다이캐스팅 | 1 | 5200 | 5200
|  | STA-500 | MT-STA-FTCOVER03 | STA S 프론트 커버 480 | 1 | 경산기계 | 1 | 50000 | 50000
|  | STA-500 | MT-STA-FTCOVER05 | STA S 프론트 커버 540 | 1 | 경산기계 | 1 |  | 0
|  | STA-500 | MT-STA-FTCOVER06 | STA S 프론트 커버 420 | 1 | 경산기계 | 1 |  | 0
|  | STA-500 | MT-STA-BACKCOVER1500 | STA S 백 커버 | 1 | 경산기계 | 1 | 95000 | 95000
|  | STA-500 | MT-STA-HP-01 | STA-히트파이프(L type) | 24 | 보린 | 24 |  | 0
|  | STA-500 | MT-STA-HP-02 | STA-히트파이프(ㄷ type) | 12 | 보린 | 12 | 7700 | 92400
|  | STA-500 | MT-STA-HeatPlate | STA Heat Plate방열핀(스택핀) 2핀 | 17 | 지엘플레닛 | 17 | 2000 | 34000
|  | STA-500 | OT 600/220-240/2A12DIM P7 | 컨버터 | 1 | 오스람 | 1 | 105000 | 105000
|  | STA-500 | PCB-STA S-72-57 | PCB-STA S-72-57 | 1 | 매그나텍 | 1 | 494400 | 494400 | 고방열METAL PCB 3.0T
|  | STA-500 | SPD-20-240P | SPD-20-240P | 1 | Mean Well | 1 | 13400 | 13400
|  | STA-500 | MT-STA-Glass | STA S 유리 | 1 | 세광상사 | 1 | 2500 | 2500 | 커버, 강화유리, 4T
|  | STA-500 | MT-STA S-GSEALING-01 | STA S 유리실링 | 1 | 에스제이티 | 1 | 1700 | 1700
|  | STA-500 | MT-STA600-MR420 | STA 메인 반사판 420 | 1 | 지엘플레닛./기해 | 1 | 45034 | 45034
|  | STA-500 | MT-STA600-MR480 | STA 메인 반사판 480 | 1 | 지엘플레닛./기해 | 1
|  | STA-500 | MT-STA600-MR540 | STA 메인 반사판 540 | 1 | 지엘플레닛./기해 | 1
|  | STA-500 | MT-STA1500600-RSR420 | STA 1500600 반사판 우 420 | 1 | 지엘플레닛./기해 | 1
|  | STA-500 | MT-STA1500600-LSR420 | STA 1500600 반사판 좌 420 | 1 | 지엘플레닛./기해 | 1
|  | STA-500 | MT-STA1500600-RSR480 | STA 1500600 반사판 우 480 | 1 | 지엘플레닛./기해 | 1
|  | STA-500 | MT-STA1500600-LSR480 | STA 1500600 반사판 좌 480 | 1 | 지엘플레닛./기해 | 1
|  | STA-500 | MT-STA1500600-RSR540 | STA 1500600 반사판 우 540 | 1 | 지엘플레닛./기해 | 1
|  | STA-500 | MT-STA1500600-LSR540 | STA 1500600 반사판 좌 540 | 1 | 지엘플레닛./기해 | 1
|  | STA-500 | MT-STA-SRP-01 | STA Side Reflector Plate(사이드 반사판) | 2 | 지엘플레닛./기해 | 2
|  | STA-500 | MT-STA-S-LensHD | STA S 유리고정사출물1(검정) Glass Lens Holder | 6 | 에스제이티 | 6 | 70 | 420
|  | STA-500 | MT-STA-DSR | STA 더미커버용 실링 | 1 | 케이디 | 1 | 468 | 468
|  | STA-500 | STA-ORING-01 | STA 볼트용 오링(AN015, INФ14, T1.78) | 24 | 진성티엔에스/영진 | 24 | 30 | 720
|  | STA-500 | STA-ORING-02 | STA 너트용 오링( OUTФ14.8, INФ9.5) | 24 | 케이디/심텍 | 24 | 60 | 1440
|  | STA-500 | MT-STA-MBFR-02 | STA MTG 브라켓 프레임 러버 2 (Ф65) | 1 | 케이디 | 1 | 295 | 295
|  | STA-500 | MT-STA-MBFR-03 | STA MTG 브라켓 프레임 러버 3 (Ф22.6) | 1 | 케이디 | 1 | 357 | 357
|  | STA-500 | MT-STA-RetaHP | STA Retainer heat pipe | 24 | 진성티엔에스 | 24 | 1280 | 30720
|  | STA-500 | MT-STA-ALN14 | AL M14 NUT | 24 |  | 24
|  | STA-500 | MT-STA-MBFR-01 | STA MTG 브라켓 프레임 러버 1 (바닥용) | 1 | 강진특수고무 | 1 | 1200 | 1200
|  | STA-500 | MT-STA-AVP-02 | 알루미늄 벤트플러그 M12*1.5*L17 | 2 | 테오백 | 2 | 1800 | 3600
|  | STA-500 | MT-STALens-20 | STA 20도 렌즈 | 18 | 참테크 | 18 | 2700 | 48600
|  | STA-500 | MT-STALens-35 | STA 30도 렌즈 | 18 | 참테크 | 18 |  | 0
|  | STA-500 | MT-STALens-55 | STA 55도 렌즈 | 18 | 참테크 | 18 |  | 0
|  | STA-500 | MT-STA-LensB-01 | Lens Bottom(STA) | 2 | 다온하이테크 | 2 | 2130 | 4260
|  | STA-500 | MT-STA-LensCover | Inner Lens Cover | 2 | 성환정밀/다온하이테크 | 2 | 9370 | 18740
|  | STA-500 | MT-STABOX-01 | STA투광등박스 | 1 | 보강포장 | 1 | 4300 | 4300
|  | STA-500 |  | ㄷ브라켓(도금) | 1 | 태영 + 시앤시 | 1 | 27000 | 27000
|  | STA-500 |  | ㄷ브라켓와샤 | 2 | 태영 | 2 | 900 | 1800
|  | STA-500 | MT-PVINYL-01 | 포장비닐(ARENA/STA공용)-01 | 1 | 대신물산 | 1 | 900 | 900 |  | 1206454
3 |  | STA-600 | MT-STA-H-01 | STA S 하우징 | 1 | 대진다이캐스팅 | 1 | 100000 | 100000
|  | STA-600 | MT-STA-RIM-01 | STA S 사각 림 | 1 | 대진다이캐스팅 | 1 | 23000 | 23000
|  | STA-600 | MT-STA-DMCOVER | STA 더미 커버 | 1 | 대진다이캐스팅 | 1 | 5200 | 5200
|  | STA-600 | MT-STA-FTCOVER03 | STA S 프론트 커버 480 | 1 | 경산기계 | 1 | 50000 | 50000
|  | STA-600 | MT-STA-FTCOVER05 | STA S 프론트 커버 540 | 1 | 경산기계 | 1 |  | 0
|  | STA-600 | MT-STA-FTCOVER06 | STA S 프론트 커버 420 | 1 | 경산기계 | 1 |  | 0
|  | STA-600 | MT-STA-BACKCOVER1500 | STA S 백 커버 | 1 | 경산기계 | 1 | 95000 | 95000
|  | STA-600 | MT-STA-HP-01 | STA-히트파이프(L type) | 24 | 보린 | 24 |  | 0
|  | STA-600 | MT-STA-HP-02 | STA-히트파이프(ㄷ type) | 12 | 보린 | 12 | 7700 | 92400
|  | STA-600 | MT-STA-HeatPlate | STA Heat Plate방열핀(스택핀) 2핀 | 17 | 지엘플레닛 | 17 | 2000 | 34000
|  | STA-600 | OT 600/220-240/2A12DIM P7 | 컨버터 | 1 | 오스람 | 1 | 105000 | 105000
|  | STA-600 | PCB-STA S-90-57 | PCB-STA S-90-57 | 1 | 매그나텍 | 1 | 543000 | 543000 | 고방열METAL PCB 3.0T
|  | STA-600 | SPD-20-240P | SPD-20-240P | 1 | Mean Well | 1 | 13400 | 13400
|  | STA-600 | MT-STA-Glass | STA S 유리 | 1 | 세광상사 | 1 | 2500 | 2500 | 커버, 강화유리, 4T
|  | STA-600 | MT-STA S-GSEALING-01 | STA S 유리실링 | 1 | 에스제이티 | 1 | 1700 | 1700
|  | STA-600 | MT-STA600-MR420 | STA 메인 반사판 420 | 1 | 지엘플레닛./기해 | 1 | 45034 | 45034
|  | STA-600 | MT-STA600-MR480 | STA 메인 반사판 480 | 1 | 지엘플레닛./기해 | 1
|  | STA-600 | MT-STA600-MR540 | STA 메인 반사판 540 | 1 | 지엘플레닛./기해 | 1
|  | STA-600 | MT-STA1500600-RSR420 | STA 1500600 반사판 우 420 | 1 | 지엘플레닛./기해 | 1
|  | STA-600 | MT-STA1500600-LSR420 | STA 1500600 반사판 좌 420 | 1 | 지엘플레닛./기해 | 1
|  | STA-600 | MT-STA1500600-RSR480 | STA 1500600 반사판 우 480 | 1 | 지엘플레닛./기해 | 1
|  | STA-600 | MT-STA1500600-LSR480 | STA 1500600 반사판 좌 480 | 1 | 지엘플레닛./기해 | 1
|  | STA-600 | MT-STA1500600-RSR540 | STA 1500600 반사판 우 540 | 1 | 지엘플레닛./기해 | 1
|  | STA-600 | MT-STA1500600-LSR540 | STA 1500600 반사판 좌 540 | 1 | 지엘플레닛./기해 | 1
|  | STA-600 | MT-STA-SRP-01 | STA Side Reflector Plate(사이드 반사판) | 2 | 지엘플레닛./기해 | 2
|  | STA-600 | MT-STA-S-LensHD | STA S 유리고정사출물1(검정) Glass Lens Holder | 6 | 에스제이티 | 6 | 70 | 420
|  | STA-600 | MT-STA-DSR | STA 더미커버용 실링 | 1 | 케이디 | 1 | 468 | 468
|  | STA-600 | STA-ORING-01 | STA 볼트용 오링(AN015, INФ14, T1.78) | 24 | 진성티엔에스/영진 | 24 | 30 | 720
|  | STA-600 | STA-ORING-02 | STA 너트용 오링( OUTФ14.8, INФ9.5) | 24 | 케이디/심텍 | 24 | 60 | 1440
|  | STA-600 | MT-STA-MBFR-02 | STA MTG 브라켓 프레임 러버 2 (Ф65) | 1 | 케이디 | 1 | 295 | 295
|  | STA-600 | MT-STA-MBFR-03 | STA MTG 브라켓 프레임 러버 3 (Ф22.6) | 1 | 케이디 | 1 | 357 | 357
|  | STA-600 | MT-STA-RetaHP | STA Retainer heat pipe | 24 | 진성티엔에스 | 24 | 1280 | 30720
|  | STA-600 | MT-STA-ALN14 | AL M14 NUT | 24 |  | 24
|  | STA-600 | MT-STA-MBFR-01 | STA MTG 브라켓 프레임 러버 1 (바닥용) | 1 | 강진특수고무 | 1 | 1200 | 1200
|  | STA-600 | MT-STA-AVP-02 | 알루미늄 벤트플러그 M12*1.5*L17 | 2 | 테오백 | 2 | 1800 | 3600
|  | STA-600 | MT-STALens-20 | STA 20도 렌즈 | 18 | 참테크 | 18 | 2700 | 48600
|  | STA-600 | MT-STALens-35 | STA 30도 렌즈 | 18 | 참테크 | 18 |  | 0
|  | STA-600 | MT-STALens-55 | STA 55도 렌즈 | 18 | 참테크 | 18 |  | 0
|  | STA-600 | MT-STA-LensB-01 | Lens Bottom(STA) | 2 | 다온하이테크 | 2 | 2130 | 4260
|  | STA-600 | MT-STA-LensCover | Inner Lens Cover | 2 | 성환정밀/다온하이테크 | 2 | 9370 | 18740
|  | STA-600 | MT-STABOX-01 | STA투광등박스 | 1 | 보강포장 | 1 | 4300 | 4300
|  | STA-600 |  | ㄷ브라켓(도금) | 1 | 태영 + 시앤시 | 1 | 27000 | 27000
|  | STA-600 |  | ㄷ브라켓와샤 | 2 | 태영 | 2 | 900 | 1800
|  | STA-600 | MT-PVINYL-01 | 포장비닐(ARENA/STA공용)-01 | 1 | 대신물산 | 1 | 900 | 900 |  | 1255054
4 |  | STA-800 | MT-STA-H-01 | STA S 하우징 | 1 | 대진다이캐스팅 | 1 | 100000 | 100000
|  | STA-800 | MT-STA-RIM-01 | STA사각 림 | 1 | 대진다이캐스팅 | 1 | 23000 | 23000
|  | STA-800 | MT-STA-DMCOVER | STA 더미 커버 | 1 | 대진다이캐스팅 | 1 | 5200 | 5200
|  | STA-800 | MT-STA-FTCOVER03 | STA S 프론트 커버 480 | 1 | 경산기계 | 1 | 50000 | 50000
|  | STA-800 | MT-STA-FTCOVER05 | STA S 프론트 커버 540 | 1 | 경산기계 | 1 |  | 0
|  | STA-800 | MT-STA-FTCOVER06 | STA S 프론트 커버 420 | 1 | 경산기계 | 1 |  | 0
|  | STA-800 | MT-STA-BACKCOVER1500 | STA 백 커버(1500W) | 1 | 경산기계 | 1 | 95000 | 95000
|  | STA-800 | MT-STA-HP-01 | STA-히트파이프(L type) | 24 | 보린 | 24 |  | 0
|  | STA-800 | MT-STA-HP-02 | STA-히트파이프(ㄷ type) | 12 | 보린 | 12 | 7700 | 92400
|  | STA-800 | MT-STA-HeatPlate | STA Heat Plate방열핀(스택핀) 2핀 | 17 | 지엘플레닛 | 17 | 2000 | 34000
|  | STA-800 | HLG-480H-54A | 컨버터 | 2 | Mean Well | 2 | 171000 | 342000
|  | STA-800 | PCB-STA S-108-57 | PCB-STA S-108-57 | 1 | 매그나텍 | 1 | 591600 | 591600 | 고방열METAL PCB 3.0T
|  | STA-800 | SPD-20-240P | SPD-20-240P | 1 | Mean Well | 1 | 13400 | 13400
|  | STA-800 | MT-STA-Glass | STA유리 | 1 | 세광상사 | 1 | 2500 | 2500 | 커버, 강화유리, 4T
|  | STA-800 | MT-STA S-GSEALING-01 | STA S 유리실링 | 1 | 에스제이티 | 1 | 1700 | 1700
|  | STA-800 | MT-STA600-MR420 | STA 메인 반사판 420 | 1 | 지엘플레닛./기해 | 1 | 42640 | 42640
|  | STA-800 | MT-STA600-MR480 | STA 메인 반사판 480 | 1 | 지엘플레닛./기해 | 1
|  | STA-800 | MT-STA600-MR540 | STA 메인 반사판 540 | 1 | 지엘플레닛./기해 | 1
|  | STA-800 | MT-STA1500600-RSR420 | STA 1500600 반사판 우 420 | 1 | 지엘플레닛./기해 | 1
|  | STA-800 | MT-STA1500600-LSR420 | STA 1500600 반사판 좌 420 | 1 | 지엘플레닛./기해 | 1
|  | STA-800 | MT-STA1500600-RSR480 | STA 1500600 반사판 우 480 | 1 | 지엘플레닛./기해 | 1
|  | STA-800 | MT-STA1500600-LSR480 | STA 1500600 반사판 좌 480 | 1 | 지엘플레닛./기해 | 1
|  | STA-800 | MT-STA1500600-RSR540 | STA 1500600 반사판 우 540 | 1 | 지엘플레닛./기해 | 1
|  | STA-800 | MT-STA1500600-LSR540 | STA 1500600 반사판 좌 540 | 1 | 지엘플레닛./기해 | 1
|  | STA-800 | MT-STA-SRP-01 | STA Side Reflector Plate(사이드 반사판) | 2 | 지엘플레닛./기해 | 2
|  | STA-800 | MT-STA-S-LensHD | STA S 유리고정사출물1(검정) Glass Lens Holder | 6 | 에스제이티 | 6 | 70 | 420
|  | STA-800 | MT-STA-DSR | STA 더미커버용 실링 | 1 | 케이디 | 1 | 468 | 468
|  | STA-800 | STA-ORING-01 | STA 볼트용 오링(AN015, INФ14, T1.78) | 24 | 진성티엔에스/영진 | 24 | 30 | 720
|  | STA-800 | STA-ORING-02 | STA 너트용 오링( OUTФ14.8, INФ9.5) | 24 | 케이디/심텍 | 24 | 60 | 1440
|  | STA-800 | MT-STA-MBFR-02 | STA MTG 브라켓 프레임 러버 2 (Ф65) | 1 | 케이디 | 1 | 295 | 295
|  | STA-800 | MT-STA-MBFR-03 | STA MTG 브라켓 프레임 러버 3 (Ф22.6) | 1 | 케이디 | 1 | 357 | 357
|  | STA-800 | MT-STA-RetaHP | STA Retainer heat pipe | 24 | 진성티엔에스 | 24 | 1280 | 30720
|  | STA-800 | MT-STA-ALN14 | AL M14 NUT | 24 |  | 24
|  | STA-800 | MT-STA-MBFR-01 | STA MTG 브라켓 프레임 러버 1 (바닥용) | 1 | 강진특수고무 | 1 | 1200 | 1200
|  | STA-800 | MT-STA-AVP-02 | 알루미늄 벤트플러그 M12*1.5*L17 | 2 | 테오백 | 2 | 1800 | 3600
|  | STA-800 | MT-STALens-20 | STA 20도 렌즈 | 18 | 참테크 | 18 | 2700 | 48600
|  | STA-800 | MT-STALens-35 | STA 30도 렌즈 | 18 | 참테크 | 18 |  | 0
|  | STA-800 | MT-STALens-55 | STA 55도 렌즈 | 18 | 참테크 | 18 |  | 0
|  | STA-800 | MT-STA-LensB-01 | Lens Bottom(STA) | 2 | 다온하이테크 | 2 | 2130 | 4260
|  | STA-800 | MT-STA-LensCover | Inner Lens Cover | 2 | 성환정밀/다온하이테크 | 2 | 9370 | 18740
|  | STA-800 | MT-STABOX-01 | STA투광등박스 | 1 | 보강포장 | 1 | 4300 | 4300
|  | STA-800 |  | ㄷ브라켓(도금) | 1 | 태영 + 시앤시 | 1 | 27000 | 27000
|  | STA-800 |  | ㄷ브라켓와샤 | 2 | 태영 | 2 | 900 | 1800
|  | STA-800 | MT-PVINYL-01 | 포장비닐(ARENA/STA공용)-01 | 1 | 대신물산 | 1 | 900 | 900 |  | 1538260
[6 empty] | 원/1日 | 2人-10대 생산時
|  | 1人 | 3000000 | 22日/月 |  | 136363.6364 | 484,849원 - 32시간(휴식240분추가)
|  | 2人 | 3500000 | 22日/月 |  | 159090.9091 | 565,656원 - 32시간(휴식240분추가)
|  | TTL |  |  |  | 295454.5455 | 1050505

## 조명타워
조명타워
|  |  |  | 품명 |  |  |  |  | 수량
|  |  |  | MTT12B |  |  |  |  | 1
|  |  |  | MTT15A |  |  |  |  | 1
|  |  |  | MTT15B |  |  |  |  | 1
|  |  |  | MTT18A |  |  |  |  | 1
|  |  |  | MTT18B |  |  |  |  | 1
|  |  |  | MTT20A |  |  |  |  | 1
|  |  |  | MTT20B |  |  |  |  | 1
|  |  |  | MTT24A |  |  |  |  | 1
|  |  |  | MTT24B |  |  |  |  | 1
|  |  |  | TTL |  |  |  |  | 9
No | 식별번호 | 완제품코드 | 품목명 | 규격 | 원수 | 부품업체 | 소요량 | 단가 | 재료비 | 비고
1 | 2311-9788 | MTT12B | 강관 스틸파이프 | Ф355 * 9T (7.8T↑) * 6M | 1 | 에이치스틸, 이지스틸넷 | 1 | 544620 | 544620
2 | 2311-9788 | MTT12B | 강관 스틸파이프 | Ф318 * 6T (5.0T↑) * 6M | 1 | 에이치스틸, 이지스틸넷 | 1 | 310660 | 310660
3 | 2311-9788 | MTT12B | 바닥판(철제베이스판) | Ф600 * Ф359 * 39.0T↑ | 1 | 누리테크 | 1 | 175000 | 175000
4 | 2311-9788 | MTT12B | 삼각보강대 | 가로 100 * 높이 200↑ * 두께 12.0T↑ | 12 | 누리테크 | 12 | 3000 | 36000
5 | 2311-9788 | MTT12B | 바닥판(철제베이스판) | Ф530 * Ф359 * 34.0T↑ | 1 | 누리테크 | 1 | 164000 | 164000
6 | 2311-9788 | MTT12B | 삼각보강대 | 가로 70 * 높이 150↑ * 두께 9.0T↑ | 8 | 누리테크 | 8 | 1200 | 9600
7 | 2311-9788 | MTT12B | 바닥판(철제베이스판) | Ф530 * Ф322 * 34.0T↑ | 1 | 누리테크 | 1 | 164000 | 164000
8 | 2311-9788 | MTT12B | 삼각보강대 | 가로 90 * 높이 150↑ * 두께 9.0T↑ | 8 | 누리테크 | 8 | 1600 | 12800
9 | 2311-9788 | MTT12B | (철제베이스판) | Ф600 * Ф600 * 14.0T↑ | 1 | 누리테크 | 1 | 62000 | 62000
10 | 2311-9788 | MTT12B | (철제베이스판) | Ф620 * Ф620 * 14.0T↑ | 1 | 누리테크 | 1 | 65000 | 65000
11 | 2311-9788 | MTT12B | 삼각보강대 | 가로 140 * 높이 150↑ * 두께 9.0T↑ | 8 | 누리테크 | 8 | 2800 | 22400
12 | 2311-9788 | MTT12B | 점검구 | 50*250*4T 1EA / 92*68*4T 1EA | 1 | 태영스텐레이저 | 1 | 2500 | 2500
13 | 2311-9788 | MTT12B | 점검구 커버 | 가로 100↓ * 세로 250↓ * 돌출높이 50↓ * 두께 1.2T↑ | 1 | 누리테크 | 1 | 2400 | 2400
14 | 2311-9788 | MTT12B | SMPS함연결 파이프 | Ф89 * 70L | 1 | 매그나텍 | 1 | 1250 | 1250
15 | 2311-9788 | MTT12B | 스텝발판 | 51*70*4T 1EA / 252*25*9T 1EA | 21 | 태영스텐레이저 | 21 | 3600 | 75600
16 | 2311-9788 | MTT12B | 스텐파이프(피뢰침용) | Ф42.7 * 2.0T * 3M | 1 | 에스케이스틸 | 1 | 24500 | 24500
17 | 2311-9788 | MTT12B | 피뢰침베이스(원형) | 5T * Ф315 * Ф315 | 1 | 태영스텐레이저 | 1 | 6500 | 6500
18 | 2311-9788 | MTT12B | 피뢰침 마구리(원형) | ID * 5T * Ф150 * Ф43.5 | 1 | 태영스텐레이저 | 1 | 8000 | 8000
19 | 2311-9788 | MTT12B | 피뢰침 소켓(니쁠) | 25A | 1 | 알파상사 | 1 | 2500 | 2500
20 | 2311-9788 | MTT12B | 설치플레이트(러그)(12M~15M) | HR 130 * 160 * 9T (R123.5) , 내홀 50*60 | 2 | 태영스텐레이저 | 2 | 5500 | 11000
21 | 2311-9788 | MTT12B | 흑용접 엘보(L보) | 45도/L , 125A | 1 | 알파상사 | 1 | 15000 | 15000
22 | 2311-9788 | MTT12B | 엘보 점검구 | HR 4T * 150 * 150 (R123.5) , 내홀 Ф11 | 1 | 태영스텐레이저 | 1 | 2500 | 2500
23 | 2311-9788 | MTT12B | 등기구 고정브라켓(떡판) | HR 6T * 240 * 162 * 35 * 37 | 6 | 태영스텐레이저 | 6 | 7500 | 45000
24 | 2311-9788 | MTT12B | 안정기함 고정판(브라켓) | HR 6T * 300 * 98 * 50, 내홀 24*14 | 1 | 태영스텐레이저 | 1 | 5500 | 5500
25 | 2311-9788 | MTT12B | 아이너트 | M20 | 1 | 대광볼트 | 1 | 1500 | 1500
26 | 2311-9788 | MTT12B | 특강볼트Set | 특강볼트/용융스프링와샤 각1EA , 특강너트/용융평와샤 각2EA | 1 | 대광볼트 | 1 | 75000 | 75000
27 | 2311-9788 | MTT12B | 볼트캡 | M20 | 8 | 대광볼트 | 8 | 600 | 4800
|  |  | 사각플렛폼(사각형 6등이하) | 가로 2800↓ * 세로 1020↓ * 높이 1000↓ | 1
1 | 2311-9788 | MTT12B | HR각관(각파이프) 몸체 | 50 * 50 * 3.2T * 6000L | 2 | 남도철강 | 2 | 33000 | 66000
2 | 2311-9788 | MTT12B | HR각관(각파이프) 출입문 | 40 * 40 * 3T * 3000L | 1 | 남도철강 | 1 | 23000 | 23000
3 | 2311-9788 | MTT12B | ㄱ형강(앵글) | 50 * 50 * 6T * 5000L | 2 | 남도철강 | 2 | 54000 | 108000
4 | 2311-9788 | MTT12B | 철망 | XS63*4.5T*4자*8자 | 1 | 삼성철망 | 1 | 43000 | 43000
5 | 2311-9788 | MTT12B | 출입문 입구 보강대 | HR 4T 144 * 144 * 60 | 4 | 태영스텐레이저 | 4 | 1000 | 4000
6 | 2311-9788 | MTT12B | 용융볼트Set | 볼트/스프링와샤 각1EA , 너트/평와샤 각2EA | 12 | 대광볼트 | 12 | 1300 | 15600
|  |  | 크로스바(막대형 6등이하) | 가로 3000↓ | 1
1 | 2311-9788 | MTT12B | HR각관(각파이프) | 100 * 50 * 4.5T * 6000L | 1 | 남도철강 | 1 | 90000 | 90000
2 | 2311-9788 | MTT12B | 고정판 1 | HR 10T * 200 * 250 , 홀4개 Ф18 | 1 | 태영스텐레이저 | 1 | 11000 | 11000
3 | 2311-9788 | MTT12B | 고정판 2 (12M~15M) | HR 6T * 212 * 84, 홀4개 Ф18 (250*368) | 1 | 태영스텐레이저 | 1 | 15000 | 15000
4 | 2311-9788 | MTT12B | 용융볼트Set | 볼트/스프링와샤 각1EA , 너트/평와샤 각2EA | 4 | 대광볼트 | 4 | 1100 | 4400
|  |  | 원형플렛폼(고깔형 6등이하) | 외경 2600↓ * 내경 1800↓ * 높이 700↓ | 1
1 | 2311-9788 | MTT12B | HR각관(각파이프) | 50 * 50 * 3.2T * 6000L | 3 | 남도철강 | 3 | 33000 | 99000
2 | 2311-9788 | MTT12B | HR각관(각파이프) 출입문 | 40 * 40 * 3T * 3000L | 1 | 남도철강 | 1 | 23000 | 23000
3 | 2311-9788 | MTT12B | ㄱ형강(앵글) | 50 * 50 * 6T * 5000L | 4 | 남도철강 | 4 | 54000 | 216000 |  |  | 5454545 | 나라장터 판매가(미포함가)
4 | 2311-9788 | MTT12B | 철망 | XS63*4.5T*4자*8자 | 3 | 삼성철망 | 3 | 43000 | 129000 |  |  | 1100000 | 도금비+(운반비/장비)
5 | 2311-9788 | MTT12B | 출입문 입구 보강대 | HR 144 * 144 * 60 * 4T | 4 | 태영스텐레이저 | 4 | 1000 | 4000 |  |  | 147646.1 | 경비
6 | 2311-9788 | MTT12B | 철망 가장부분 막음용 마구리 | HR 3T | 1 | 태영스텐레이저 | 1 | 3000 | 3000 |  |  | 451375.22 | 노무비
7 | 2311-9788 | MTT12B | 용융볼트Set | 볼트/스프링와샤 각1EA , 너트/평와샤 각2EA | 12 | 대광볼트 | 12 | 1300 | 15600 |  |  | 677062.83 | 이윤
8 | 2311-9788 | MTT12B | 안전사다리 |  | 1 |  | 1 | 876620 | 876620 |  | 2109230 | 4485314.15 | TTL(부가세미포함)
No | 식별번호 | 완제품코드 | 품목명 | 규격 | 원수 | 부품업체 | 소요량 | 단가 | 재료비 | 비고
1 | 2311-9789 | MTT15A | 강관 스틸파이프 | Ф355 * 6.3T (6.0T↑) * 6M | 1 | 에이치스틸, 이지스틸넷 | 1 | 384160 | 384160
2 | 2311-9789 | MTT15A | 강관 스틸파이프 | Ф318 * 6T (4.2T↑) * 6M | 1 | 에이치스틸, 이지스틸넷 | 1 | 310660 | 310660
3 | 2311-9789 | MTT15A | 강관 스틸파이프 | Ф267 * 6T (4.0T↑) * 3M | 1 | 에이치스틸, 이지스틸넷 | 1 | 129960 | 129960
4 | 2311-9789 | MTT15A | 바닥판(철제베이스판) | Ф600 * Ф359 * 36.0T↑ | 1 | 누리테크 | 1 | 165000 | 165000
5 | 2311-9789 | MTT15A | 삼각보강대 | 가로 100 * 높이 200↑ * 두께 12.0T↑ | 12 | 누리테크 | 12 | 3000 | 36000
6 | 2311-9789 | MTT15A | 바닥판(철제베이스판) | Ф530 * Ф359 * 30.0T↑ | 1 | 누리테크 | 1 | 149300 | 149300
7 | 2311-9789 | MTT15A | 삼각보강대 | 가로 70 * 높이 150↑ * 두께 9.0T↑ | 8 | 누리테크 | 8 | 1200 | 9600
8 | 2311-9789 | MTT15A | 바닥판(철제베이스판) | Ф530 * Ф322 * 30.0T↑ | 1 | 누리테크 | 1 | 149300 | 149300
9 | 2311-9789 | MTT15A | 삼각보강대 | 가로 90 * 높이 150↑ * 두께 9.0T↑ | 8 | 누리테크 | 8 | 1600 | 12800
10 | 2311-9789 | MTT15A | 바닥판(철제베이스판) | Ф500 * Ф322 * 20.0T↑ | 1 | 누리테크 | 1 | 97000 | 97000
11 | 2311-9789 | MTT15A | 삼각보강대 | 가로 80 * 높이 150↑ * 두께 9.0T↑ | 8 | 누리테크 | 8 | 1400 | 11200
12 | 2311-9789 | MTT15A | 바닥판(철제베이스판) | Ф500 * Ф271 * 20.0T↑ | 1 | 누리테크 | 1 | 97000 | 97000
13 | 2311-9789 | MTT15A | 삼각보강대 | 가로 100 * 높이 150↑ * 두께 9.0T↑ | 8 | 누리테크 | 8 | 1600 | 12800
14 | 2311-9789 | MTT15A | (철제베이스판) | Ф600 * Ф600 * 12.0T↑ | 1 | 누리테크 | 1 | 50500 | 50500
15 | 2311-9789 | MTT15A | (철제베이스판) | Ф620 * Ф620 * 12.0T↑ | 1 | 누리테크 | 1 | 53000 | 53000
16 | 2311-9789 | MTT15A | 삼각보강대 | 가로 140 * 높이 150↑ * 두께 9.0T↑ | 8 | 누리테크 | 8 | 2800 | 22400
17 | 2311-9789 | MTT15A | 점검구 | 50*250*4T 1EA / 92*68*4T 1EA | 1 | 태영스텐레이저 | 1 | 2500 | 2500
18 | 2311-9789 | MTT15A | 점검구 커버 | 가로 100↓ * 세로 250↓ * 돌출높이 50↓ * 두께 1.2T↑ | 1 | 누리테크 | 1 | 2400 | 2400
19 | 2311-9789 | MTT15A | SMPS함연결 파이프 | Ф89 * 70L | 1 | 매그나텍 | 1 | 1250 | 1250
20 | 2311-9789 | MTT15A | 스텝발판 | 51*70*4T 1EA / 252*25*9T 1EA | 30 | 태영스텐레이저 | 30 | 3600 | 108000
21 | 2311-9789 | MTT15A | 스텐파이프(피뢰침용) | Ф42.7 * 2.0T * 3M | 1 | 에스케이스틸 | 1 | 24500 | 24500
22 | 2311-9789 | MTT15A | 피뢰침베이스(원형) | 5T * Ф264 * Ф264 | 1 | 태영스텐레이저 | 1 | 6500 | 6500
23 | 2311-9789 | MTT15A | 피뢰침 마구리(원형) | ID * 5T * Ф150 * Ф43.5 | 1 | 태영스텐레이저 | 1 | 8000 | 8000
24 | 2311-9789 | MTT15A | 피뢰침 소켓(니쁠) | 25A | 1 | 알파상사 | 1 | 2500 | 2500
25 | 2311-9789 | MTT15A | 설치플레이트(러그)(12M~15M) | HR 130 * 160 * 9T (R123.5) , 내홀 50*60 | 2 | 태영스텐레이저 | 2 | 5500 | 11000
26 | 2311-9789 | MTT15A | 흑용접 엘보(L보) | 45도/L , 125A | 1 | 알파상사 | 1 | 15000 | 15000
27 | 2311-9789 | MTT15A | 엘보 점검구 | HR 4T * 150 * 150 (R123.5) , 내홀 Ф11 | 1 | 태영스텐레이저 | 1 | 2500 | 2500
28 | 2311-9789 | MTT15A | 등기구 고정브라켓(떡판) | HR 6T * 240 * 162 * 35 * 37 | 6 | 태영스텐레이저 | 6 | 7500 | 45000
29 | 2311-9789 | MTT15A | 안정기함 고정판(브라켓) | HR 6T * 300 * 98 * 50, 내홀 24*14 | 1 | 태영스텐레이저 | 1 | 5500 | 5500
30 | 2311-9789 | MTT15A | 아이너트 | M20 | 1 | 대광볼트 | 1 | 1500 | 1500
31 | 2311-9789 | MTT15A | 특강볼트Set | 특강볼트/용융스프링와샤 각1EA , 특강너트/용융평와샤 각2EA | 1 | 대광볼트 | 1 | 75000 | 75000
32 | 2311-9789 | MTT15A | 볼트캡 | M20 | 16 | 대광볼트 | 16 | 600 | 9600
|  |  | 사각플렛폼(사각형 6등이하) | 가로 2800↓ * 세로 1020↓ * 높이 1000↓ | 1
1 | 2311-9789 | MTT15A | HR각관(각파이프) 몸체 | 50 * 50 * 3.2T * 6000L | 2 | 남도철강 | 2 | 33000 | 66000
2 | 2311-9789 | MTT15A | HR각관(각파이프) 출입문 | 40 * 40 * 3T * 3000L | 1 | 남도철강 | 1 | 23000 | 23000
3 | 2311-9789 | MTT15A | ㄱ형강(앵글) | 50 * 50 * 6T * 5000L | 2 | 남도철강 | 2 | 54000 | 108000
4 | 2311-9789 | MTT15A | 철망 | XS63*4.5T*4자*8자 | 1 | 삼성철망 | 1 | 43000 | 43000
5 | 2311-9789 | MTT15A | 출입문 입구 보강대 | HR 4T 144 * 144 * 60 | 4 | 태영스텐레이저 | 4 | 1000 | 4000
6 | 2311-9789 | MTT15A | 용융볼트Set | 볼트/스프링와샤 각1EA , 너트/평와샤 각2EA | 12 | 대광볼트 | 12 | 1300 | 15600
|  |  | 사각플렛폼(사각형 12등이하) | 가로 3700↓ * 세로 1600↓ * 높이 2000↓ | 1
1 | 2311-9789 | MTT15A | HR각관(각파이프) 몸체 | 50 * 50 * 3.2T * 6000L | 4 | 남도철강 | 4 | 33000 | 132000
2 | 2311-9789 | MTT15A | HR각관(각파이프) 출입문 | 40 * 40 * 3T * 3000L | 1 | 남도철강 | 1 | 23000 | 23000
3 | 2311-9789 | MTT15A | ㄱ형강(앵글) | 50 * 50 * 6T * 5000L | 5 | 남도철강 | 5 | 54000 | 270000
4 | 2311-9789 | MTT15A | 철망 | XS63*4.5T*4자*8자 | 2 | 삼성철망 | 2 | 43000 | 86000
5 | 2311-9789 | MTT15A | 출입문 입구 보강대 | HR 4T 144 * 144 * 60 | 4 | 태영스텐레이저 | 4 | 1000 | 4000
6 | 2311-9789 | MTT15A | 용융볼트Set | 볼트/스프링와샤 각1EA , 너트/평와샤 각2EA | 12 | 대광볼트 | 12 | 1300 | 15600
|  |  | 크로스바(막대형 6등이하) | 가로 3000↓ | 1
1 | 2311-9789 | MTT15A | HR각관(각파이프) | 100 * 50 * 4.5T * 6000L | 1 | 남도철강 | 1 | 90000 | 90000
2 | 2311-9789 | MTT15A | 고정판 1 | HR 10T * 200 * 250 , 홀4개 Ф18 | 1 | 태영스텐레이저 | 1 | 11000 | 11000
3 | 2311-9789 | MTT15A | 고정판 2 (12M~15M) | HR 6T * 212 * 84, 홀4개 Ф18 (250*368) | 1 | 태영스텐레이저 | 1 | 15000 | 15000
4 | 2311-9789 | MTT15A | 용융볼트Set | 볼트/스프링와샤 각1EA , 너트/평와샤 각2EA | 4 | 대광볼트 | 4 | 1100 | 4400
|  |  | 크로스바(막대형 12등이하) | 가로 3000↓ | 1
1 | 2311-9789 | MTT15A | HR각관(각파이프) | 100 * 50 * 4.5T * 6000L | 2 | 남도철강 | 2 | 90000 | 180000
2 | 2311-9789 | MTT15A | 고정판 1 | HR 10T * 200 * 250 , 홀4개 Ф18 | 1 | 태영스텐레이저 | 1 | 11000 | 11000
3 | 2311-9789 | MTT15A | 고정판 2 (12M~15M) | HR 6T * 212 * 84, 홀4개 Ф18 (250*368) | 1 | 태영스텐레이저 | 1 | 15000 | 15000
4 | 2311-9789 | MTT15A | 용융볼트Set | 볼트/스프링와샤 각1EA , 너트/평와샤 각2EA | 4 | 대광볼트 | 4 | 1100 | 4400
|  |  | 원형플렛폼(고깔형 6등이하) | 외경 2600↓ * 내경 1800↓ * 높이 700↓ | 1
1 | 2311-9789 | MTT15A | HR각관(각파이프) | 50 * 50 * 3.2T * 6000L | 3 | 남도철강 | 3 | 33000 | 99000
2 | 2311-9789 | MTT15A | HR각관(각파이프) 출입문 | 40 * 40 * 3T * 3000L | 1 | 남도철강 | 1 | 23000 | 23000
3 | 2311-9789 | MTT15A | ㄱ형강(앵글) | 50 * 50 * 6T * 5000L | 4 | 남도철강 | 4 | 54000 | 216000
4 | 2311-9789 | MTT15A | 철망 | XS63*4.5T*4자*8자 | 3 | 삼성철망 | 3 | 43000 | 129000
5 | 2311-9789 | MTT15A | 출입문 입구 보강대 | HR 144 * 144 * 60 * 4T | 4 | 태영스텐레이저 | 4 | 1000 | 4000
6 | 2311-9789 | MTT15A | 철망 가장부분 막음용 마구리 | HR 3T | 1 | 태영스텐레이저 | 1 | 3000 | 3000
7 | 2311-9789 | MTT15A | 용융볼트Set | 볼트/스프링와샤 각1EA , 너트/평와샤 각2EA | 12 | 대광볼트 | 12 | 1300 | 15600
|  |  | 원형플렛폼(고깔형 12등이하) | 외경 2600↓ * 내경 1800↓ * 높이 700↓ | 1
1 | 2311-9789 | MTT15A | HR각관(각파이프) | 50 * 50 * 3.2T * 6000L | 3 | 남도철강 | 3 | 33000 | 99000
2 | 2311-9789 | MTT15A | HR각관(각파이프) 출입문 | 40 * 40 * 3T * 3000L | 1 | 남도철강 | 1 | 23000 | 23000
3 | 2311-9789 | MTT15A | ㄱ형강(앵글) | 50 * 50 * 6T * 5000L | 4 | 남도철강 | 4 | 54000 | 216000 |  |  | 6363636 | 나라장터 판매가(미포함가)
4 | 2311-9789 | MTT15A | 철망 | XS63*4.5T*4자*8자 | 3 | 삼성철망 | 3 | 43000 | 129000 |  |  | 1300000 | 도금비+(운반비/장비)
5 | 2311-9789 | MTT15A | 출입문 입구 보강대 | HR 144 * 144 * 60 * 4T | 4 | 태영스텐레이저 | 4 | 1000 | 4000 |  |  | 158972.1 | 경비
6 | 2311-9789 | MTT15A | 철망 가장부분 막음용 마구리 | HR 3T | 1 | 태영스텐레이저 | 1 | 3000 | 3000 |  |  | 486000.42 | 노무비
7 | 2311-9789 | MTT15A | 용융볼트Set | 볼트/스프링와샤 각1EA , 너트/평와샤 각2EA | 12 | 대광볼트 | 12 | 1300 | 15600 |  |  | 729000.63 | 이윤
8 | 2311-9789 | MTT15A | 안전사다리 |  | 1 |  | 1 | 1083730 | 1083730 |  | 2271030 | 4945003.15 | TTL(부가세미포함)
No | 식별번호 | 완제품코드 | 품목명 | 규격 | 원수 | 부품업체 | 소요량 | 단가 | 재료비 | 비고
1 | 2311-9789 | MTT15B | 강관 스틸파이프 | Ф355 * 12T (11.0T↑) * 6M | 1 | 에이치스틸, 이지스틸넷 | 1 | 719820 | 719820
2 | 2311-9789 | MTT15B | 강관 스틸파이프 | Ф318 * 9T (8.2T↑) * 6M | 1 | 에이치스틸, 이지스틸넷 | 1 | 486320 | 486320
3 | 2311-9789 | MTT15B | 강관 스틸파이프 | Ф267 * 6T (5.0T↑) * 3M | 1 | 에이치스틸, 이지스틸넷 | 1 | 129960 | 129960
4 | 2311-9789 | MTT15B | 바닥판(철제베이스판) | Ф660 * Ф359 * 50.0T↑ | 1 | 누리테크 | 1 | 252400 | 252400
5 | 2311-9789 | MTT15B | 삼각보강대 | 가로 130 * 높이 200↑ * 두께 12.0T↑ | 12 | 누리테크 | 12 | 3800 | 45600
6 | 2311-9789 | MTT15B | 바닥판(철제베이스판) | Ф530 * Ф359 * 44.0T↑ | 1 | 누리테크 | 1 | 205900 | 205900
7 | 2311-9789 | MTT15B | 삼각보강대 | 가로 70 * 높이 150↑ * 두께 9.0T↑ | 8 | 누리테크 | 8 | 1200 | 9600
8 | 2311-9789 | MTT15B | 바닥판(철제베이스판) | Ф530 * Ф322 * 44.0T↑ | 1 | 누리테크 | 1 | 205900 | 205900
9 | 2311-9789 | MTT15B | 삼각보강대 | 가로 90 * 높이 150↑ * 두께 9.0T↑ | 8 | 누리테크 | 8 | 1600 | 12800
10 | 2311-9789 | MTT15B | 바닥판(철제베이스판) | Ф500 * Ф322 * 31.0T↑ | 1 | 누리테크 | 1 | 144900 | 144900
11 | 2311-9789 | MTT15B | 삼각보강대 | 가로 80 * 높이 150↑ * 두께 9.0T↑ | 8 | 누리테크 | 8 | 1400 | 11200
12 | 2311-9789 | MTT15B | 바닥판(철제베이스판) | Ф500 * Ф271 * 31.0T↑ | 1 | 누리테크 | 1 | 144900 | 144900
13 | 2311-9789 | MTT15B | 삼각보강대 | 가로 100 * 높이 150↑ * 두께 9.0T↑ | 8 | 누리테크 | 8 | 1600 | 12800
14 | 2311-9789 | MTT15B | (철제베이스판) | Ф600 * Ф600 * 16.0T↑ | 1 | 누리테크 | 1 | 86800 | 86800
15 | 2311-9789 | MTT15B | (철제베이스판) | Ф620 * Ф620 * 16.0T↑ | 1 | 누리테크 | 1 | 90900 | 90900
16 | 2311-9789 | MTT15B | 삼각보강대 | 가로 140 * 높이 150↑ * 두께 9.0T↑ | 8 | 누리테크 | 8 | 2800 | 22400
17 | 2311-9789 | MTT15B | 점검구 | 50*250*4T 1EA / 92*68*4T 1EA | 1 | 태영스텐레이저 | 1 | 2500 | 2500
18 | 2311-9789 | MTT15B | 점검구 커버 | 가로 100↓ * 세로 250↓ * 돌출높이 50↓ * 두께 1.2T↑ | 1 | 누리테크 | 1 | 2400 | 2400
19 | 2311-9789 | MTT15B | SMPS함연결 파이프 | Ф89 * 70L | 1 | 매그나텍 | 1 | 1250 | 1250
20 | 2311-9789 | MTT15B | 스텝발판 | 51*70*4T 1EA / 252*25*9T 1EA | 30 | 태영스텐레이저 | 30 | 3600 | 108000
21 | 2311-9789 | MTT15B | 스텐파이프(피뢰침용) | Ф42.7 * 2.0T * 3M | 1 | 에스케이스틸 | 1 | 24500 | 24500
22 | 2311-9789 | MTT15B | 피뢰침베이스(원형) | 5T * Ф264 * Ф264 | 1 | 태영스텐레이저 | 1 | 6500 | 6500
23 | 2311-9789 | MTT15B | 피뢰침 마구리(원형) | ID * 5T * Ф150 * Ф43.5 | 1 | 태영스텐레이저 | 1 | 8000 | 8000
24 | 2311-9789 | MTT15B | 피뢰침 소켓(니쁠) | 25A | 1 | 알파상사 | 1 | 2500 | 2500
25 | 2311-9789 | MTT15B | 설치플레이트(러그)(12M~15M) | HR 130 * 160 * 9T (R123.5) , 내홀 50*60 | 2 | 태영스텐레이저 | 2 | 5500 | 11000
26 | 2311-9789 | MTT15B | 흑용접 엘보(L보) | 45도/L , 125A | 1 | 알파상사 | 1 | 15000 | 15000
27 | 2311-9789 | MTT15B | 엘보 점검구 | HR 4T * 150 * 150 (R123.5) , 내홀 Ф11 | 1 | 태영스텐레이저 | 1 | 2500 | 2500
28 | 2311-9789 | MTT15B | 등기구 고정브라켓(떡판) | HR 6T * 240 * 162 * 35 * 37 | 6 | 태영스텐레이저 | 6 | 7500 | 45000
29 | 2311-9789 | MTT15B | 안정기함 고정판(브라켓) | HR 6T * 300 * 98 * 50, 내홀 24*14 | 1 | 태영스텐레이저 | 1 | 5500 | 5500
30 | 2311-9789 | MTT15B | 아이너트 | M20 | 1 | 대광볼트 | 1 | 1500 | 1500
31 | 2311-9789 | MTT15B | 특강볼트Set | 특강볼트/용융스프링와샤 각1EA , 특강너트/용융평와샤 각2EA | 1 | 대광볼트 | 1 | 75000 | 75000
32 | 2311-9789 | MTT15B | 볼트캡 | M20 | 16 | 대광볼트 | 16 | 600 | 9600
|  |  | 사각플렛폼(사각형 6등이하) | 가로 2800↓ * 세로 1020↓ * 높이 1000↓ | 1
1 | 2311-9789 | MTT15B | HR각관(각파이프) 몸체 | 50 * 50 * 3.2T * 6000L | 2 | 남도철강 | 2 | 33000 | 66000
2 | 2311-9789 | MTT15B | HR각관(각파이프) 출입문 | 40 * 40 * 3T * 3000L | 1 | 남도철강 | 1 | 23000 | 23000
3 | 2311-9789 | MTT15B | ㄱ형강(앵글) | 50 * 50 * 6T * 5000L | 2 | 남도철강 | 2 | 54000 | 108000
4 | 2311-9789 | MTT15B | 철망 | XS63*4.5T*4자*8자 | 1 | 삼성철망 | 1 | 43000 | 43000
5 | 2311-9789 | MTT15B | 출입문 입구 보강대 | HR 4T 144 * 144 * 60 | 4 | 태영스텐레이저 | 4 | 1000 | 4000
6 | 2311-9789 | MTT15B | 용융볼트Set | 볼트/스프링와샤 각1EA , 너트/평와샤 각2EA | 12 | 대광볼트 | 12 | 1300 | 15600
|  |  | 사각플렛폼(사각형 12등이하) | 가로 3700↓ * 세로 1600↓ * 높이 2000↓ | 1
1 | 2311-9789 | MTT15B | HR각관(각파이프) 몸체 | 50 * 50 * 3.2T * 6000L | 4 | 남도철강 | 4 | 33000 | 132000
2 | 2311-9789 | MTT15B | HR각관(각파이프) 출입문 | 40 * 40 * 3T * 3000L | 1 | 남도철강 | 1 | 23000 | 23000
3 | 2311-9789 | MTT15B | ㄱ형강(앵글) | 50 * 50 * 6T * 5000L | 5 | 남도철강 | 5 | 54000 | 270000
4 | 2311-9789 | MTT15B | 철망 | XS63*4.5T*4자*8자 | 2 | 삼성철망 | 2 | 43000 | 86000
5 | 2311-9789 | MTT15B | 출입문 입구 보강대 | HR 4T 144 * 144 * 60 | 4 | 태영스텐레이저 | 4 | 1000 | 4000
6 | 2311-9789 | MTT15B | 용융볼트Set | 볼트/스프링와샤 각1EA , 너트/평와샤 각2EA | 12 | 대광볼트 | 12 | 1300 | 15600
|  |  | 크로스바(막대형 12등이하) | 가로 3000↓ | 1
1 | 2311-9789 | MTT15B | HR각관(각파이프) | 100 * 50 * 4.5T * 6000L | 2 | 남도철강 | 2 | 90000 | 180000
2 | 2311-9789 | MTT15B | 고정판 1 | HR 10T * 200 * 250 , 홀4개 Ф18 | 1 | 태영스텐레이저 | 1 | 11000 | 11000
3 | 2311-9789 | MTT15B | 고정판 2 (12M~15M) | HR 6T * 212 * 84, 홀4개 Ф18 (250*368) | 1 | 태영스텐레이저 | 1 | 15000 | 15000
4 | 2311-9789 | MTT15B | 용융볼트Set | 볼트/스프링와샤 각1EA , 너트/평와샤 각2EA | 4 | 대광볼트 | 4 | 1100 | 4400
|  |  | 원형플렛폼(고깔형 6등이하) | 외경 2600↓ * 내경 1800↓ * 높이 700↓ | 1
1 | 2311-9789 | MTT15B | HR각관(각파이프) | 50 * 50 * 3.2T * 6000L | 3 | 남도철강 | 3 | 33000 | 99000
2 | 2311-9789 | MTT15B | HR각관(각파이프) 출입문 | 40 * 40 * 3T * 3000L | 1 | 남도철강 | 1 | 23000 | 23000
3 | 2311-9789 | MTT15B | ㄱ형강(앵글) | 50 * 50 * 6T * 5000L | 4 | 남도철강 | 4 | 54000 | 216000
4 | 2311-9789 | MTT15B | 철망 | XS63*4.5T*4자*8자 | 3 | 삼성철망 | 3 | 43000 | 129000
5 | 2311-9789 | MTT15B | 출입문 입구 보강대 | HR 144 * 144 * 60 * 4T | 4 | 태영스텐레이저 | 4 | 1000 | 4000
6 | 2311-9789 | MTT15B | 철망 가장부분 막음용 마구리 | HR 3T | 1 | 태영스텐레이저 | 1 | 3000 | 3000
7 | 2311-9789 | MTT15B | 용융볼트Set | 볼트/스프링와샤 각1EA , 너트/평와샤 각2EA | 12 | 대광볼트 | 12 | 1300 | 15600
|  |  | 원형플렛폼(고깔형 12등이하) | 외경 2600↓ * 내경 1800↓ * 높이 700↓ | 1
1 | 2311-9789 | MTT15B | HR각관(각파이프) | 50 * 50 * 3.2T * 6000L | 3 | 남도철강 | 3 | 33000 | 99000
2 | 2311-9789 | MTT15B | HR각관(각파이프) 출입문 | 40 * 40 * 3T * 3000L | 1 | 남도철강 | 1 | 23000 | 23000
3 | 2311-9789 | MTT15B | ㄱ형강(앵글) | 50 * 50 * 6T * 5000L | 4 | 남도철강 | 4 | 54000 | 216000 |  |  | 7272727 | 나라장터 판매가(미포함가)
4 | 2311-9789 | MTT15B | 철망 | XS63*4.5T*4자*8자 | 3 | 삼성철망 | 3 | 43000 | 129000 |  |  | 1300000 | 도금비+(운반비/장비)
5 | 2311-9789 | MTT15B | 출입문 입구 보강대 | HR 144 * 144 * 60 * 4T | 4 | 태영스텐레이저 | 4 | 1000 | 4000 |  |  | 221378.5 | 경비
6 | 2311-9789 | MTT15B | 철망 가장부분 막음용 마구리 | HR 3T | 1 | 태영스텐레이저 | 1 | 3000 | 3000 |  |  | 676785.7 | 노무비
7 | 2311-9789 | MTT15B | 용융볼트Set | 볼트/스프링와샤 각1EA , 너트/평와샤 각2EA | 12 | 대광볼트 | 12 | 1300 | 15600 |  |  | 1015178.55 | 이윤
8 | 2311-9789 | MTT15B | 안전사다리 |  | 1 |  | 1 | 1083730 | 1083730 |  | 3162550 | 6375892.75 | TTL(부가세미포함)
No | 식별번호 | 완제품코드 | 품목명 | 규격 | 원수 | 부품업체 | 소요량 | 단가 | 재료비 | 비고
1 | 2311-9791 | MTT18A | 강관 스틸파이프 | Ф406 * 9T (6.4T↑) * 6M | 1 | 에이치스틸, 이지스틸넷 | 1 | 634960 | 634960
2 | 2311-9791 | MTT18A | 강관 스틸파이프 | Ф355 * 6.3T (5.0T↑) * 6M | 1 | 에이치스틸, 이지스틸넷 | 1 | 384160 | 384160
3 | 2311-9791 | MTT18A | 강관 스틸파이프 | Ф318 * 6T (4.0T↑) * 6M | 1 | 에이치스틸, 이지스틸넷 | 1 | 310660 | 310660
4 | 2311-9791 | MTT18A | 바닥판(철제베이스판) | Ф650 * Ф409 * 35.0T↑ | 1 | 누리테크 | 1 | 212500 | 212500
5 | 2311-9791 | MTT18A | 삼각보강대 | 가로 100 * 높이 250↑ * 두께 12.0T↑ | 12 | 누리테크 | 12 | 3400 | 40800
6 | 2311-9791 | MTT18A | 바닥판(철제베이스판) | Ф580 * Ф408 * 34.0T↑ | 1 | 누리테크 | 1 | 219400 | 219400
7 | 2311-9791 | MTT18A | 삼각보강대 | 가로 70 * 높이 200↑ * 두께 9.0T↑ | 8 | 누리테크 | 8 | 1600 | 12800
8 | 2311-9791 | MTT18A | 바닥판(철제베이스판) | Ф580 * Ф357.6 * 34.0T↑ | 1 | 누리테크 | 1 | 219400 | 219400
9 | 2311-9791 | MTT18A | 삼각보강대 | 가로 90 * 높이 200↑ * 두께 9.0T↑ | 8 | 누리테크 | 8 | 1900 | 15200
10 | 2311-9791 | MTT18A | 바닥판(철제베이스판) | Ф530 * Ф357.6 * 24.0T↑ | 1 | 누리테크 | 1 | 155200 | 155200
11 | 2311-9791 | MTT18A | 삼각보강대 | 가로 70 * 높이 200↑ * 두께 9.0T↑ | 8 | 누리테크 | 8 | 1600 | 12800
12 | 2311-9791 | MTT18A | 바닥판(철제베이스판) | Ф530 * Ф320.5 * 24.0T↑ | 1 | 누리테크 | 1 | 155200 | 155200
13 | 2311-9791 | MTT18A | 삼각보강대 | 가로 90 * 높이 200↑ * 두께 9.0T↑ | 8 | 누리테크 | 8 | 1900 | 15200
14 | 2311-9791 | MTT18A | (철제베이스판) | Ф600 * Ф600 * 14.0T↑ | 1 | 누리테크 | 1 | 61000 | 61000
15 | 2311-9791 | MTT18A | (철제베이스판) | Ф620 * Ф620 * 14.0T↑ | 1 | 누리테크 | 1 | 65000 | 65000
16 | 2311-9791 | MTT18A | 삼각보강대 | 가로 140 * 높이 200↑ * 두께 9.0T↑ | 8 | 누리테크 | 8 | 2800 | 22400
17 | 2311-9791 | MTT18A | 점검구 | 50*250*4T 1EA / 92*68*4T 1EA | 1 | 태영스텐레이저 | 1 | 2500 | 2500
18 | 2311-9791 | MTT18A | 점검구 커버 | 가로 100↓ * 세로 250↓ * 돌출높이 50↓ * 두께 1.2T↑ | 1 | 누리테크 | 1 | 2400 | 2400
19 | 2311-9791 | MTT18A | SMPS함연결 파이프 | Ф89 * 70L | 1 | 매그나텍 | 1 | 1250 | 1250
20 | 2311-9791 | MTT18A | 스텝발판 | 51*70*4T 1EA / 252*25*9T 1EA | 40 | 태영스텐레이저 | 40 | 3600 | 144000
21 | 2311-9791 | MTT18A | 스텐파이프(피뢰침용) | Ф42.7 * 2.0T * 3M | 1 | 에스케이스틸 | 1 | 24500 | 24500
22 | 2311-9791 | MTT18A | 피뢰침베이스(원형) | 5T * Ф352 * Ф352 | 1 | 태영스텐레이저 | 1 | 6500 | 6500
23 | 2311-9791 | MTT18A | 피뢰침 마구리(원형) | ID * 5T * Ф150 * Ф43.5 | 1 | 태영스텐레이저 | 1 | 8000 | 8000
24 | 2311-9791 | MTT18A | 피뢰침 소켓(니쁠) | 25A | 1 | 알파상사 | 1 | 2500 | 2500
25 | 2311-9791 | MTT18A | 설치플레이트(러그)(18M~24M) | HR 130 * 160 * 9T (R177.8) , 내홀 50*60 | 2 | 태영스텐레이저 | 2 | 5500 | 11000
26 | 2311-9791 | MTT18A | 흑용접 엘보(L보) | 45도/L , 125A | 1 | 알파상사 | 1 | 15000 | 15000
27 | 2311-9791 | MTT18A | 엘보 점검구 | HR 4T * 150 * 150 (R123.5) , 내홀 Ф11 | 1 | 태영스텐레이저 | 1 | 2500 | 2500
28 | 2311-9791 | MTT18A | 등기구 고정브라켓(떡판) | HR 6T * 240 * 162 * 35 * 37 | 6 | 태영스텐레이저 | 6 | 7500 | 45000
29 | 2311-9791 | MTT18A | 안정기함 고정판(브라켓) | HR 6T * 300 * 98 * 50, 내홀 24*14 | 1 | 태영스텐레이저 | 1 | 5500 | 5500
30 | 2311-9791 | MTT18A | 아이너트 | M20 | 1 | 대광볼트 | 1 | 1500 | 1500
31 | 2311-9791 | MTT18A | 특강볼트Set | 특강볼트/용융스프링와샤 각1EA , 특강너트/용융평와샤 각2EA | 1 | 대광볼트 | 1 | 85000 | 85000
32 | 2311-9791 | MTT18A | 볼트캡 | M20 | 36 | 대광볼트 | 36 | 600 | 21600
|  |  | 사각플렛폼(사각형 12등이하) | 가로 2800↓ * 세로 1020↓ * 높이 1000↓ | 1
1 | 2311-9791 | MTT18A | HR각관(각파이프) 몸체 | 50 * 50 * 3.2T * 6000L | 2 | 남도철강 | 2 | 33000 | 66000
2 | 2311-9791 | MTT18A | HR각관(각파이프) 출입문 | 40 * 40 * 3T * 3000L | 1 | 남도철강 | 1 | 23000 | 23000
3 | 2311-9791 | MTT18A | ㄱ형강(앵글) | 50 * 50 * 6T * 5000L | 2 | 남도철강 | 2 | 54000 | 108000
4 | 2311-9791 | MTT18A | 철망 | XS63*4.5T*4자*8자 | 1 | 삼성철망 | 1 | 43000 | 43000
5 | 2311-9791 | MTT18A | 출입문 입구 보강대 | HR 4T 144 * 144 * 60 | 4 | 태영스텐레이저 | 4 | 1000 | 4000
6 | 2311-9791 | MTT18A | 용융볼트Set | 볼트/스프링와샤 각1EA , 너트/평와샤 각2EA | 12 | 대광볼트 | 12 | 1300 | 15600
|  |  | 사각플렛폼(사각형 18등이하) | 가로 4800↓ * 세로 1600↓ * 높이 2000↓ | 1
1 | 2311-9791 | MTT18A | HR각관(각파이프) 몸체 | 50 * 50 * 3.2T * 6000L | 4 | 남도철강 | 4 | 33000 | 132000
2 | 2311-9791 | MTT18A | HR각관(각파이프) 출입문 | 40 * 40 * 3T * 3000L | 1 | 남도철강 | 1 | 23000 | 23000
3 | 2311-9791 | MTT18A | ㄱ형강(앵글) | 50 * 50 * 6T * 5000L | 6 | 남도철강 | 6 | 54000 | 324000
4 | 2311-9791 | MTT18A | 철망 | XS63*4.5T*4자*8자 | 2 | 삼성철망 | 2 | 43000 | 86000
5 | 2311-9791 | MTT18A | 출입문 입구 보강대 | HR 4T 144 * 144 * 60 | 4 | 태영스텐레이저 | 4 | 1000 | 4000
6 | 2311-9791 | MTT18A | 용융볼트Set | 볼트/스프링와샤 각1EA , 너트/평와샤 각2EA | 12 | 대광볼트 | 12 | 1300 | 15600
|  |  | 크로스바(막대형 12등이하) | 가로 3000↓ | 1
1 | 2311-9791 | MTT18A | HR각관(각파이프) | 100 * 50 * 4.5T * 6000L | 2 | 남도철강 | 2 | 90000 | 180000
2 | 2311-9791 | MTT18A | 고정판 1 | HR 10T * 200 * 250 , 홀4개 Ф18 | 1 | 태영스텐레이저 | 1 | 11000 | 11000
3 | 2311-9791 | MTT18A | 고정판 2 (18M~24M) | HR 6T * 212 * 66, 홀4개 Ф18 (250*368) | 1 | 태영스텐레이저 | 1 | 15000 | 15000
4 | 2311-9791 | MTT18A | 용융볼트Set | 볼트/스프링와샤 각1EA , 너트/평와샤 각2EA | 4 | 대광볼트 | 4 | 1100 | 4400
|  |  | 크로스바(막대형 18등이하) | 가로 3000↓ | 1 | [6 empty] | 8636364 | 나라장터 판매가(미포함가)
1 | 2311-9791 | MTT18A | HR각관(각파이프) | 100 * 50 * 4.5T * 6000L | 2 | 남도철강 | 2 | 90000 | 180000 |  |  | 1400000 | 도금비+(운반비/장비)
2 | 2311-9791 | MTT18A | 고정판 1 | HR 10T * 200 * 250 , 홀4개 Ф18 | 1 | 태영스텐레이저 | 1 | 11000 | 11000 |  |  | 222252.1 | 경비
3 | 2311-9791 | MTT18A | 고정판 2 (18M~24M) | HR 6T * 212 * 66, 홀4개 Ф18 (250*368) | 1 | 태영스텐레이저 | 1 | 15000 | 15000 |  |  | 679456.42 | 노무비
4 | 2311-9791 | MTT18A | 용융볼트Set | 볼트/스프링와샤 각1EA , 너트/평와샤 각2EA | 4 | 대광볼트 | 4 | 1100 | 4400 |  |  | 1019184.63 | 이윤
8 | 2311-9791 | MTT18A | 안전사다리 |  | 1 |  | 1 | 1170990 | 1170990 |  | 3175030 | 6495923.15 | TTL(부가세미포함)
No | 식별번호 | 완제품코드 | 품목명 | 규격 | 원수 | 부품업체 | 소요량 | 단가 | 재료비 | 비고
1 | 2311-9792 | MTT18B | 강관 스틸파이프 | Ф406 * 12T (11.0T↑) * 6M | 1 | 에이치스틸, 이지스틸넷 | 1 | 1180300 | 1180300
2 | 2311-9792 | MTT18B | 강관 스틸파이프 | Ф355 * 9T (9.2T↑) * 6M | 1 | 에이치스틸, 이지스틸넷 | 1 | 516900 | 516900
3 | 2311-9792 | MTT18B | 강관 스틸파이프 | Ф318 * 6T (6.0T↑) * 6M | 1 | 에이치스틸, 이지스틸넷 | 1 | 310660 | 310660
4 | 2311-9792 | MTT18B | 바닥판(철제베이스판) | Ф700 * Ф410 * 50.0T↑ | 1 | 누리테크 | 1 | 340000 | 340000
5 | 2311-9792 | MTT18B | 삼각보강대 | 가로 100 * 높이 200↑ * 두께 12.0T↑ | 12 | 누리테크 | 12 | 2800 | 33600
6 | 2311-9792 | MTT18B | 바닥판(철제베이스판) | Ф580 * Ф410 * 46.0T↑ | 1 | 누리테크 | 1 | 280000 | 280000
7 | 2311-9792 | MTT18B | 삼각보강대 | 가로 70 * 높이 150↑ * 두께 9.0T↑ | 8 | 누리테크 | 8 | 1600 | 12800
8 | 2311-9792 | MTT18B | 바닥판(철제베이스판) | Ф580 * Ф359 * 46.0T↑ | 1 | 누리테크 | 1 | 260000 | 260000
9 | 2311-9792 | MTT18B | 삼각보강대 | 가로 90 * 높이 150↑ * 두께 9.0T↑ | 8 | 누리테크 | 8 | 1500 | 12000
10 | 2311-9792 | MTT18B | 바닥판(철제베이스판) | Ф530 * Ф359 * 36.0T↑ | 1 | 누리테크 | 1 | 160000 | 160000
11 | 2311-9792 | MTT18B | 삼각보강대 | 가로 70 * 높이 150↑ * 두께 9.0T↑ | 8 | 누리테크 | 8 | 1100 | 8800
12 | 2311-9792 | MTT18B | 바닥판(철제베이스판) | Ф530 * Ф322 * 36.0T↑ | 1 | 누리테크 | 1 | 160000 | 160000
13 | 2311-9792 | MTT18B | 삼각보강대 | 가로 90 * 높이 150↑ * 두께 9.0T↑ | 8 | 누리테크 | 8 | 1500 | 12000
14 | 2311-9792 | MTT18B | (철제베이스판) | Ф600 * Ф600 * 14.0T↑ | 1 | 누리테크 | 1 | 61000 | 61000
15 | 2311-9792 | MTT18B | (철제베이스판) | Ф620 * Ф620 * 14.0T↑ | 1 | 누리테크 | 1 | 65000 | 65000
16 | 2311-9792 | MTT18B | 삼각보강대 | 가로 140 * 높이 200↑ * 두께 9.0T↑ | 8 | 누리테크 | 8 | 2800 | 22400
17 | 2311-9792 | MTT18B | 점검구 | 50*250*4T 1EA / 92*68*4T 1EA | 1 | 태영스텐레이저 | 1 | 2500 | 2500
18 | 2311-9792 | MTT18B | 점검구 커버 | 가로 100↓ * 세로 250↓ * 돌출높이 50↓ * 두께 1.2T↑ | 1 | 누리테크 | 1 | 2400 | 2400
19 | 2311-9792 | MTT18B | SMPS함연결 파이프 | Ф89 * 70L | 1 | 매그나텍 | 1 | 1250 | 1250
20 | 2311-9792 | MTT18B | 스텝발판 | 51*70*4T 1EA / 252*25*9T 1EA | 40 | 태영스텐레이저 | 40 | 3600 | 144000
21 | 2311-9792 | MTT18B | 스텐파이프(피뢰침용) | Ф42.7 * 2.0T * 3M | 1 | 에스케이스틸 | 1 | 24500 | 24500
22 | 2311-9792 | MTT18B | 피뢰침베이스(원형) | 5T * Ф352 * Ф352 | 1 | 태영스텐레이저 | 1 | 6500 | 6500
23 | 2311-9792 | MTT18B | 피뢰침 마구리(원형) | ID * 5T * Ф150 * Ф43.5 | 1 | 태영스텐레이저 | 1 | 8000 | 8000
24 | 2311-9792 | MTT18B | 피뢰침 소켓(니쁠) | 25A | 1 | 알파상사 | 1 | 2500 | 2500
25 | 2311-9792 | MTT18B | 설치플레이트(러그)(18M~24M) | HR 130 * 160 * 9T (R177.8) , 내홀 50*60 | 2 | 태영스텐레이저 | 2 | 5500 | 11000
26 | 2311-9792 | MTT18B | 흑용접 엘보(L보) | 45도/L , 125A | 1 | 알파상사 | 1 | 15000 | 15000
27 | 2311-9792 | MTT18B | 엘보 점검구 | HR 4T * 150 * 150 (R123.5) , 내홀 Ф11 | 1 | 태영스텐레이저 | 1 | 2500 | 2500
28 | 2311-9792 | MTT18B | 등기구 고정브라켓(떡판) | HR 6T * 240 * 162 * 35 * 37 | 6 | 태영스텐레이저 | 6 | 7500 | 45000
29 | 2311-9792 | MTT18B | 안정기함 고정판(브라켓) | HR 6T * 300 * 98 * 50, 내홀 24*14 | 1 | 태영스텐레이저 | 1 | 5500 | 5500
30 | 2311-9792 | MTT18B | 아이너트 | M20 | 1 | 대광볼트 | 1 | 1500 | 1500
31 | 2311-9792 | MTT18B | 특강볼트Set | 특강볼트/용융스프링와샤 각1EA , 특강너트/용융평와샤 각2EA | 1 | 대광볼트 | 1 | 85000 | 85000
32 | 2311-9792 | MTT18B | 볼트캡 | M20 | 36 | 대광볼트 | 36 | 600 | 21600
|  |  | 사각플렛폼(사각형 12등이하) | 가로 2800↓ * 세로 1020↓ * 높이 1000↓ | 1
1 | 2311-9792 | MTT18B | HR각관(각파이프) 몸체 | 50 * 50 * 3.2T * 6000L | 2 | 남도철강 | 2 | 33000 | 66000
2 | 2311-9792 | MTT18B | HR각관(각파이프) 출입문 | 40 * 40 * 3T * 3000L | 1 | 남도철강 | 1 | 23000 | 23000
3 | 2311-9792 | MTT18B | ㄱ형강(앵글) | 50 * 50 * 6T * 5000L | 2 | 남도철강 | 2 | 54000 | 108000
4 | 2311-9792 | MTT18B | 철망 | XS63*4.5T*4자*8자 | 1 | 삼성철망 | 1 | 43000 | 43000
5 | 2311-9792 | MTT18B | 출입문 입구 보강대 | HR 4T 144 * 144 * 60 | 4 | 태영스텐레이저 | 4 | 1000 | 4000
6 | 2311-9792 | MTT18B | 용융볼트Set | 볼트/스프링와샤 각1EA , 너트/평와샤 각2EA | 12 | 대광볼트 | 12 | 1300 | 15600
|  |  | 사각플렛폼(사각형 18등이하) | 가로 4800↓ * 세로 1600↓ * 높이 2000↓ | 1
1 | 2311-9792 | MTT18B | HR각관(각파이프) 몸체 | 50 * 50 * 3.2T * 6000L | 4 | 남도철강 | 4 | 33000 | 132000
2 | 2311-9792 | MTT18B | HR각관(각파이프) 출입문 | 40 * 40 * 3T * 3000L | 1 | 남도철강 | 1 | 23000 | 23000
3 | 2311-9792 | MTT18B | ㄱ형강(앵글) | 50 * 50 * 6T * 5000L | 6 | 남도철강 | 6 | 54000 | 324000
4 | 2311-9792 | MTT18B | 철망 | XS63*4.5T*4자*8자 | 2 | 삼성철망 | 2 | 43000 | 86000
5 | 2311-9792 | MTT18B | 출입문 입구 보강대 | HR 4T 144 * 144 * 60 | 4 | 태영스텐레이저 | 4 | 1000 | 4000
6 | 2311-9792 | MTT18B | 용융볼트Set | 볼트/스프링와샤 각1EA , 너트/평와샤 각2EA | 12 | 대광볼트 | 12 | 1300 | 15600
|  |  | 크로스바(막대형 12등이하) | 가로 3000↓ | 1
1 | 2311-9792 | MTT18B | HR각관(각파이프) | 100 * 50 * 4.5T * 6000L | 2 | 남도철강 | 2 | 90000 | 180000
2 | 2311-9792 | MTT18B | 고정판 1 | HR 10T * 200 * 250 , 홀4개 Ф18 | 1 | 태영스텐레이저 | 1 | 11000 | 11000
3 | 2311-9792 | MTT18B | 고정판 2 (18M~24M) | HR 6T * 212 * 66, 홀4개 Ф18 (250*368) | 1 | 태영스텐레이저 | 1 | 15000 | 15000
4 | 2311-9792 | MTT18B | 용융볼트Set | 볼트/스프링와샤 각1EA , 너트/평와샤 각2EA | 4 | 대광볼트 | 4 | 1100 | 4400
|  |  | 크로스바(막대형 18등이하) | 가로 3000↓ | 1 | [6 empty] | 9545455 | 나라장터 판매가(미포함가)
1 | 2311-9792 | MTT18B | HR각관(각파이프) | 100 * 50 * 4.5T * 6000L | 2 | 남도철강 | 2 | 90000 | 180000 |  |  | 1400000 | 도금비+(운반비/장비)
2 | 2311-9792 | MTT18B | 고정판 1 | HR 10T * 200 * 250 , 홀4개 Ф18 | 1 | 태영스텐레이저 | 1 | 11000 | 11000 |  |  | 285166.7 | 경비
3 | 2311-9792 | MTT18B | 고정판 2 (18M~24M) | HR 6T * 212 * 66, 홀4개 Ф18 (250*368) | 1 | 태영스텐레이저 | 1 | 15000 | 15000 |  |  | 871795.34 | 노무비
4 | 2311-9792 | MTT18B | 용융볼트Set | 볼트/스프링와샤 각1EA , 너트/평와샤 각2EA | 4 | 대광볼트 | 4 | 1100 | 4400 |  |  | 1307693.01 | 이윤
8 | 2311-9792 | MTT18B | 안전사다리 |  | 1 |  | 1 | 1170990 | 1170990 |  | 4073810 | 7938465.05 | TTL(부가세미포함)
No | 식별번호 | 완제품코드 | 품목명 | 규격 | 원수 | 부품업체 | 소요량 | 단가 | 재료비 | 비고
1 | 2311-9793 | MTT20A | 강관 스틸파이프 | Ф508 * 9T (7.0T↑) * 6M | 1 | 에이치스틸, 이지스틸넷 | 1 | 784030 | 784030
2 | 2311-9793 | MTT20A | 강관 스틸파이프 | Ф457 * 9T (5.7T↑) * 6M | 1 | 에이치스틸, 이지스틸넷 | 1 | 740050 | 740050
3 | 2311-9793 | MTT20A | 강관 스틸파이프 | Ф406 * 9T (4.0T↑) * 6M | 1 | 에이치스틸, 이지스틸넷 | 1 | 634960 | 634960
4 | 2311-9793 | MTT20A | 강관 스틸파이프 | Ф355 * 6.3T (4.0T↑) * 2M | 1 | 에이치스틸, 이지스틸넷 | 1 | 128053.3333 | 128053.3333
5 | 2311-9793 | MTT20A | 바닥판(철제베이스판) | Ф790 * Ф512 * 42.0T↑ | 1 | 누리테크 | 1 | 300000 | 300000
6 | 2311-9793 | MTT20A | 삼각보강대 | 가로 120 * 높이 200↑ * 두께 12.0T↑ | 12 | 누리테크 | 12 | 3200 | 38400
7 | 2311-9793 | MTT20A | 바닥판(철제베이스판) | Ф680 * Ф512 * 37.0T↑ | 1 | 누리테크 | 1 | 250000 | 250000
8 | 2311-9793 | MTT20A | 삼각보강대 | 가로 70 * 높이 150↑ * 두께 9.0T↑ | 8 | 누리테크 | 8 | 1000 | 8000
9 | 2311-9793 | MTT20A | 바닥판(철제베이스판) | Ф680 * Ф461 * 37.0T↑ | 1 | 누리테크 | 1 | 250000 | 250000
10 | 2311-9793 | MTT20A | 삼각보강대 | 가로 95 * 높이 150↑ * 두께 9.0T↑ | 8 | 누리테크 | 8 | 1500 | 12000
11 | 2311-9793 | MTT20A | 바닥판(철제베이스판) | Ф630 * Ф461 * 29.0T↑ | 1 | 누리테크 | 1 | 180000 | 180000
12 | 2311-9793 | MTT20A | 삼각보강대 | 가로 70 * 높이 150↑ * 두께 9.0T↑ | 8 | 누리테크 | 8 | 1000 | 8000
13 | 2311-9793 | MTT20A | 바닥판(철제베이스판) | Ф630 * Ф410 * 29.0T↑ | 1 | 누리테크 | 1 | 180000 | 180000
14 | 2311-9793 | MTT20A | 삼각보강대 | 가로 95 * 높이 150↑ * 두께 9.0T↑ | 8 | 누리테크 | 8 | 1500 | 12000
15 | 2311-9793 | MTT20A | 바닥판(철제베이스판) | Ф580 * Ф410 * 17.0T↑ | 1 | 누리테크 | 1 | 102000 | 102000
16 | 2311-9793 | MTT20A | 삼각보강대 | 가로 70 * 높이 150↑ * 두께 9.0T↑ | 8 | 누리테크 | 8 | 1000 | 8000
17 | 2311-9793 | MTT20A | 바닥판(철제베이스판) | Ф580 * Ф359 * 17.0T↑ | 1 | 누리테크 | 1 | 102000 | 102000
18 | 2311-9793 | MTT20A | 삼각보강대 | 가로 95 * 높이 150↑ * 두께 9.0T↑ | 8 | 누리테크 | 8 | 1500 | 12000
19 | 2311-9793 | MTT20A | (철제베이스판) | Ф600 * Ф600 * 12.0T↑ | 1 | 누리테크 | 1 | 50000 | 50000
20 | 2311-9793 | MTT20A | (철제베이스판) | Ф620 * Ф620 * 12.0T↑ | 1 | 누리테크 | 1 | 52000 | 52000
21 | 2311-9793 | MTT20A | 삼각보강대 | 가로 100 * 높이 150↑ * 두께 9.0T↑ | 8 | 누리테크 | 8 | 1600 | 12800
22 | 2311-9793 | MTT20A | 점검구 | 50*250*4T 1EA / 92*68*4T 1EA | 1 | 태영스텐레이저 | 1 | 2500 | 2500
23 | 2311-9793 | MTT20A | 점검구 커버 | 가로 100↓ * 세로 250↓ * 돌출높이 50↓ * 두께 1.2T↑ | 1 | 누리테크 | 1 | 2400 | 2400
24 | 2311-9793 | MTT20A | SMPS함연결 파이프 | Ф89 * 70L | 1 | 매그나텍 | 1 | 1250 | 1250
25 | 2311-9793 | MTT20A | 스텝발판 | 51*70*4T 1EA / 252*25*9T 1EA | 43 | 태영스텐레이저 | 43 | 3600 | 154800
26 | 2311-9793 | MTT20A | 스텐파이프(피뢰침용) | Ф42.7 * 2.0T * 3M | 1 | 에스케이스틸 | 1 | 24500 | 24500
27 | 2311-9793 | MTT20A | 피뢰침베이스(원형) | 5T * Ф352 * Ф352 | 1 | 태영스텐레이저 | 1 | 6500 | 6500
28 | 2311-9793 | MTT20A | 피뢰침 마구리(원형) | ID * 5T * Ф150 * Ф43.5 | 1 | 태영스텐레이저 | 1 | 8000 | 8000
29 | 2311-9793 | MTT20A | 피뢰침 소켓(니쁠) | 25A | 1 | 알파상사 | 1 | 2500 | 2500
30 | 2311-9793 | MTT20A | 설치플레이트(러그)(18M~24M) | HR 130 * 160 * 9T (R177.8) , 내홀 50*60 | 2 | 태영스텐레이저 | 2 | 5500 | 11000
31 | 2311-9793 | MTT20A | 흑용접 엘보(L보) | 45도/L , 125A | 1 | 알파상사 | 1 | 15000 | 15000
32 | 2311-9793 | MTT20A | 엘보 점검구 | HR 4T * 150 * 150 (R123.5) , 내홀 Ф11 | 1 | 태영스텐레이저 | 1 | 2500 | 2500
33 | 2311-9793 | MTT20A | 등기구 고정브라켓(떡판) | HR 6T * 240 * 162 * 35 * 37 | 6 | 태영스텐레이저 | 6 | 7500 | 45000
34 | 2311-9793 | MTT20A | 안정기함 고정판(브라켓) | HR 6T * 300 * 98 * 50, 내홀 24*14 | 1 | 태영스텐레이저 | 1 | 5500 | 5500
35 | 2311-9793 | MTT20A | 아이너트 | M20 | 1 | 대광볼트 | 1 | 1500 | 1500
36 | 2311-9793 | MTT20A | 특강볼트Set | 특강볼트/용융스프링와샤 각1EA , 특강너트/용융평와샤 각2EA | 1 | 대광볼트 | 1 | 180000 | 180000
37 | 2311-9793 | MTT20A | 볼트캡 | M20 | 36 | 대광볼트 | 36 | 600 | 21600
|  |  | 사각플렛폼(사각형 10등이하) | 가로 4000↓ * 세로 1020↓ * 높이 1000↓ | 1
1 | 2311-9793 | MTT20A | HR각관(각파이프) 몸체 | 50 * 50 * 3.2T * 6000L | 3 | 남도철강 | 3 | 33000 | 99000
2 | 2311-9793 | MTT20A | HR각관(각파이프) 출입문 | 40 * 40 * 3T * 3000L | 1 | 남도철강 | 1 | 23000 | 23000
3 | 2311-9793 | MTT20A | ㄱ형강(앵글) | 50 * 50 * 6T * 5000L | 6 | 남도철강 | 6 | 54000 | 324000
4 | 2311-9793 | MTT20A | 철망 | XS63*4.5T*4자*8자 | 3 | 삼성철망 | 3 | 43000 | 129000
5 | 2311-9793 | MTT20A | 출입문 입구 보강대 | HR 4T 144 * 144 * 60 | 4 | 태영스텐레이저 | 4 | 1000 | 4000
6 | 2311-9793 | MTT20A | 용융볼트Set | 볼트/스프링와샤 각1EA , 너트/평와샤 각2EA | 12 | 대광볼트 | 12 | 1300 | 15600
|  |  | 사각플렛폼(사각형 18등이하) | 가로 4800↓ * 세로 1600↓ * 높이 2000↓ | 1
1 | 2311-9793 | MTT20A | HR각관(각파이프) 몸체 | 50 * 50 * 3.2T * 6000L | 4 | 남도철강 | 4 | 33000 | 132000
2 | 2311-9793 | MTT20A | HR각관(각파이프) 출입문 | 40 * 40 * 3T * 3000L | 1 | 남도철강 | 1 | 23000 | 23000
3 | 2311-9793 | MTT20A | ㄱ형강(앵글) | 50 * 50 * 6T * 5000L | 8 | 남도철강 | 8 | 54000 | 432000
4 | 2311-9793 | MTT20A | 철망 | XS63*4.5T*4자*8자 | 3 | 삼성철망 | 3 | 43000 | 129000
5 | 2311-9793 | MTT20A | 출입문 입구 보강대 | HR 4T 144 * 144 * 60 | 4 | 태영스텐레이저 | 4 | 1000 | 4000
6 | 2311-9793 | MTT20A | 용융볼트Set | 볼트/스프링와샤 각1EA , 너트/평와샤 각2EA | 12 | 대광볼트 | 12 | 1300 | 15600
|  |  | 크로스바(막대형 12등이하) | 가로 3000↓ | 1
1 | 2311-9793 | MTT20A | HR각관(각파이프) | 100 * 50 * 4.5T * 6000L | 2 | 남도철강 | 2 | 90000 | 180000
2 | 2311-9793 | MTT20A | 고정판 1 | HR 10T * 200 * 250 , 홀4개 Ф18 | 1 | 태영스텐레이저 | 1 | 11000 | 11000
3 | 2311-9793 | MTT20A | 고정판 2 (18M~24M) | HR 6T * 212 * 66, 홀4개 Ф18 (250*368) | 1 | 태영스텐레이저 | 1 | 15000 | 15000
4 | 2311-9793 | MTT20A | 용융볼트Set | 볼트/스프링와샤 각1EA , 너트/평와샤 각2EA | 4 | 대광볼트 | 4 | 1100 | 4400
|  |  | 크로스바(막대형 18등이하) | 가로 3000↓ | 1
1 | 2311-9793 | MTT20A | HR각관(각파이프) | 100 * 50 * 4.5T * 6000L | 2 | 남도철강 | 2 | 90000 | 180000
2 | 2311-9793 | MTT20A | 고정판 1 | HR 10T * 200 * 250 , 홀4개 Ф18 | 1 | 태영스텐레이저 | 1 | 11000 | 11000
3 | 2311-9793 | MTT20A | 고정판 2 (18M~24M) | HR 6T * 212 * 66, 홀4개 Ф18 (250*368) | 1 | 태영스텐레이저 | 1 | 15000 | 15000
4 | 2311-9793 | MTT20A | 용융볼트Set | 볼트/스프링와샤 각1EA , 너트/평와샤 각2EA | 4 | 대광볼트 | 4 | 1100 | 4400
|  |  | 원형플렛폼(고깔형 6등이하) | 외경 2600↓ * 내경 1800↓ * 높이 700↓ | 1
1 | 2311-9793 | MTT20A | HR각관(각파이프) | 50 * 50 * 3.2T * 6000L | 3 | 남도철강 | 3 | 33000 | 99000
2 | 2311-9793 | MTT20A | HR각관(각파이프) 출입문 | 40 * 40 * 3T * 3000L | 1 | 남도철강 | 1 | 23000 | 23000
3 | 2311-9793 | MTT20A | ㄱ형강(앵글) | 50 * 50 * 6T * 5000L | 4 | 남도철강 | 4 | 54000 | 216000 |  |  | 13636364 | 나라장터 판매가(미포함가)
4 | 2311-9793 | MTT20A | 철망 | XS63*4.5T*4자*8자 | 3 | 삼성철망 | 3 | 43000 | 129000 |  |  | 2000000 | 도금비+(운반비/장비)
5 | 2311-9793 | MTT20A | 출입문 입구 보강대 | HR 144 * 144 * 60 * 4T | 4 | 태영스텐레이저 | 4 | 1000 | 4000 |  |  | 346041.0333 | 경비
6 | 2311-9793 | MTT20A | 철망 가장부분 막음용 마구리 | HR 3T | 1 | 태영스텐레이저 | 1 | 3000 | 3000 |  |  | 1057896.8733 | 노무비
7 | 2311-9793 | MTT20A | 용융볼트Set | 볼트/스프링와샤 각1EA , 너트/평와샤 각2EA | 12 | 대광볼트 | 12 | 1300 | 15600 |  |  | 1586845.31 | 이윤
8 | 2311-9793 | MTT20A | 안전사다리 |  | 1 |  | 1 | 1427050 | 1427050 |  | 4943443.3333 | 9934226.55 | TTL(부가세미포함)
No | 식별번호 | 완제품코드 | 품목명 | 규격 | 원수 | 부품업체 | 소요량 | 단가 | 재료비 | 비고
1 | 2311-9794 | MTT20B | 강관 스틸파이프 | Ф508 * 12T (11.0T↑) * 6M | 1 | 에이치스틸, 이지스틸넷 | 1 | 1056740 | 1056740
2 | 2311-9794 | MTT20B | 강관 스틸파이프 | Ф457 * 9T (9.0T↑) * 6M | 1 | 에이치스틸, 이지스틸넷 | 1 | 740050 | 740050
3 | 2311-9794 | MTT20B | 강관 스틸파이프 | Ф406 * 9T (6.7T↑) * 6M | 1 | 에이치스틸, 이지스틸넷 | 1 | 634960 | 634960
4 | 2311-9794 | MTT20B | 강관 스틸파이프 | Ф355 * 6.3T (6.7T↑) * 2M | 1 | 에이치스틸, 이지스틸넷 | 1 | 128053.3333 | 128053.3333
5 | 2311-9794 | MTT20B | 바닥판(철제베이스판) | Ф800 * Ф512 * 52.0T↑ | 1 | 누리테크 | 1 | 420000 | 420000
6 | 2311-9794 | MTT20B | 삼각보강대 | 가로 130 * 높이 200↑ * 두께 12.0T↑ | 12 | 누리테크 | 12 | 3300 | 39600
7 | 2311-9794 | MTT20B | 바닥판(철제베이스판) | Ф680 * Ф512 * 50.0T↑ | 1 | 누리테크 | 1 | 380000 | 380000
8 | 2311-9794 | MTT20B | 삼각보강대 | 가로 70 * 높이 200↑ * 두께 12.0T↑ | 8 | 누리테크 | 8 | 2200 | 17600
9 | 2311-9794 | MTT20B | 바닥판(철제베이스판) | Ф680 * Ф461 * 50.0T↑ | 1 | 누리테크 | 1 | 380000 | 380000
10 | 2311-9794 | MTT20B | 삼각보강대 | 가로 95 * 높이 200↑ * 두께 12.0T↑ | 8 | 누리테크 | 8 | 2800 | 22400
11 | 2311-9794 | MTT20B | 바닥판(철제베이스판) | Ф630 * Ф461 * 39.0T↑ | 1 | 누리테크 | 1 | 230000 | 230000
12 | 2311-9794 | MTT20B | 삼각보강대 | 가로 70 * 높이 150↑ * 두께 9.0T↑ | 8 | 누리테크 | 8 | 1000 | 8000
13 | 2311-9794 | MTT20B | 바닥판(철제베이스판) | Ф630 * Ф410 * 39.0T↑ | 1 | 누리테크 | 1 | 230000 | 230000
14 | 2311-9794 | MTT20B | 삼각보강대 | 가로 95 * 높이 150↑ * 두께 9.0T↑ | 8 | 누리테크 | 8 | 1500 | 12000
15 | 2311-9794 | MTT20B | 바닥판(철제베이스판) | Ф580 * Ф410 * 27.0T↑ | 1 | 누리테크 | 1 | 165000 | 165000
16 | 2311-9794 | MTT20B | 삼각보강대 | 가로 70 * 높이 150↑ * 두께 9.0T↑ | 8 | 누리테크 | 8 | 1000 | 8000
17 | 2311-9794 | MTT20B | 바닥판(철제베이스판) | Ф580 * Ф359 * 27.0T↑ | 1 | 누리테크 | 1 | 165000 | 165000
18 | 2311-9794 | MTT20B | 삼각보강대 | 가로 95 * 높이 150↑ * 두께 9.0T↑ | 8 | 누리테크 | 8 | 1500 | 12000
19 | 2311-9794 | MTT20B | (철제베이스판) | Ф600 * Ф600 * 18.0T↑ | 1 | 누리테크 | 1 | 75000 | 75000
20 | 2311-9794 | MTT20B | (철제베이스판) | Ф620 * Ф620 * 18.0T↑ | 1 | 누리테크 | 1 | 79000 | 79000
21 | 2311-9794 | MTT20B | 삼각보강대 | 가로 100 * 높이 150↑ * 두께 9.0T↑ | 8 | 누리테크 | 8 | 1600 | 12800
22 | 2311-9794 | MTT20B | 점검구 | 50*250*4T 1EA / 92*68*4T 1EA | 1 | 태영스텐레이저 | 1 | 2500 | 2500
23 | 2311-9794 | MTT20B | 점검구 커버 | 가로 100↓ * 세로 250↓ * 돌출높이 50↓ * 두께 1.2T↑ | 1 | 누리테크 | 1 | 2400 | 2400
24 | 2311-9794 | MTT20B | SMPS함연결 파이프 | Ф89 * 70L | 1 | 매그나텍 | 1 | 1250 | 1250
25 | 2311-9794 | MTT20B | 스텝발판 | 51*70*4T 1EA / 252*25*9T 1EA | 43 | 태영스텐레이저 | 43 | 3600 | 154800
26 | 2311-9794 | MTT20B | 스텐파이프(피뢰침용) | Ф42.7 * 2.0T * 3M | 1 | 에스케이스틸 | 1 | 24500 | 24500
27 | 2311-9794 | MTT20B | 피뢰침베이스(원형) | 5T * Ф352 * Ф352 | 1 | 태영스텐레이저 | 1 | 6500 | 6500
28 | 2311-9794 | MTT20B | 피뢰침 마구리(원형) | ID * 5T * Ф150 * Ф43.5 | 1 | 태영스텐레이저 | 1 | 8000 | 8000
29 | 2311-9794 | MTT20B | 피뢰침 소켓(니쁠) | 25A | 1 | 알파상사 | 1 | 2500 | 2500
30 | 2311-9794 | MTT20B | 설치플레이트(러그)(18M~24M) | HR 130 * 160 * 9T (R177.8) , 내홀 50*60 | 2 | 태영스텐레이저 | 2 | 5500 | 11000
31 | 2311-9794 | MTT20B | 흑용접 엘보(L보) | 45도/L , 125A | 1 | 알파상사 | 1 | 15000 | 15000
32 | 2311-9794 | MTT20B | 엘보 점검구 | HR 4T * 150 * 150 (R123.5) , 내홀 Ф11 | 1 | 태영스텐레이저 | 1 | 2500 | 2500
33 | 2311-9794 | MTT20B | 등기구 고정브라켓(떡판) | HR 6T * 240 * 162 * 35 * 37 | 6 | 태영스텐레이저 | 6 | 7500 | 45000
34 | 2311-9794 | MTT20B | 안정기함 고정판(브라켓) | HR 6T * 300 * 98 * 50, 내홀 24*14 | 1 | 태영스텐레이저 | 1 | 5500 | 5500
35 | 2311-9794 | MTT20B | 아이너트 | M20 | 1 | 대광볼트 | 1 | 1500 | 1500
36 | 2311-9794 | MTT20B | 특강볼트Set | 특강볼트/용융스프링와샤 각1EA , 특강너트/용융평와샤 각2EA | 1 | 대광볼트 | 1 | 180000 | 180000
37 | 2311-9794 | MTT20B | 볼트캡 | M20 | 36 | 대광볼트 | 36 | 600 | 21600
|  |  | 사각플렛폼(사각형 10등이하) | 가로 4000↓ * 세로 1020↓ * 높이 1000↓ | 1
1 | 2311-9794 | MTT20B | HR각관(각파이프) 몸체 | 50 * 50 * 3.2T * 6000L | 3 | 남도철강 | 3 | 33000 | 99000
2 | 2311-9794 | MTT20B | HR각관(각파이프) 출입문 | 40 * 40 * 3T * 3000L | 1 | 남도철강 | 1 | 23000 | 23000
3 | 2311-9794 | MTT20B | ㄱ형강(앵글) | 50 * 50 * 6T * 5000L | 6 | 남도철강 | 6 | 54000 | 324000
4 | 2311-9794 | MTT20B | 철망 | XS63*4.5T*4자*8자 | 3 | 삼성철망 | 3 | 43000 | 129000
5 | 2311-9794 | MTT20B | 출입문 입구 보강대 | HR 4T 144 * 144 * 60 | 4 | 태영스텐레이저 | 4 | 1000 | 4000
6 | 2311-9794 | MTT20B | 용융볼트Set | 볼트/스프링와샤 각1EA , 너트/평와샤 각2EA | 12 | 대광볼트 | 12 | 1300 | 15600
|  |  | 사각플렛폼(사각형 18등이하) | 가로 4800↓ * 세로 1600↓ * 높이 2000↓ | 1
1 | 2311-9794 | MTT20B | HR각관(각파이프) 몸체 | 50 * 50 * 3.2T * 6000L | 4 | 남도철강 | 4 | 33000 | 132000
2 | 2311-9794 | MTT20B | HR각관(각파이프) 출입문 | 40 * 40 * 3T * 3000L | 1 | 남도철강 | 1 | 23000 | 23000
3 | 2311-9794 | MTT20B | ㄱ형강(앵글) | 50 * 50 * 6T * 5000L | 8 | 남도철강 | 8 | 54000 | 432000
4 | 2311-9794 | MTT20B | 철망 | XS63*4.5T*4자*8자 | 3 | 삼성철망 | 3 | 43000 | 129000
5 | 2311-9794 | MTT20B | 출입문 입구 보강대 | HR 4T 144 * 144 * 60 | 4 | 태영스텐레이저 | 4 | 1000 | 4000
6 | 2311-9794 | MTT20B | 용융볼트Set | 볼트/스프링와샤 각1EA , 너트/평와샤 각2EA | 12 | 대광볼트 | 12 | 1300 | 15600
|  |  | 크로스바(막대형 12등이하) | 가로 3000↓ | 1
1 | 2311-9794 | MTT20B | HR각관(각파이프) | 100 * 50 * 4.5T * 6000L | 2 | 남도철강 | 2 | 90000 | 180000
2 | 2311-9794 | MTT20B | 고정판 1 | HR 10T * 200 * 250 , 홀4개 Ф18 | 1 | 태영스텐레이저 | 1 | 11000 | 11000
3 | 2311-9794 | MTT20B | 고정판 2 (18M~24M) | HR 6T * 212 * 66, 홀4개 Ф18 (250*368) | 1 | 태영스텐레이저 | 1 | 15000 | 15000
4 | 2311-9794 | MTT20B | 용융볼트Set | 볼트/스프링와샤 각1EA , 너트/평와샤 각2EA | 4 | 대광볼트 | 4 | 1100 | 4400
|  |  | 크로스바(막대형 18등이하) | 가로 3000↓ | 1
1 | 2311-9794 | MTT20B | HR각관(각파이프) | 100 * 50 * 4.5T * 6000L | 2 | 남도철강 | 2 | 90000 | 180000
2 | 2311-9794 | MTT20B | 고정판 1 | HR 10T * 200 * 250 , 홀4개 Ф18 | 1 | 태영스텐레이저 | 1 | 11000 | 11000
3 | 2311-9794 | MTT20B | 고정판 2 (18M~24M) | HR 6T * 212 * 66, 홀4개 Ф18 (250*368) | 1 | 태영스텐레이저 | 1 | 15000 | 15000
4 | 2311-9794 | MTT20B | 용융볼트Set | 볼트/스프링와샤 각1EA , 너트/평와샤 각2EA | 4 | 대광볼트 | 4 | 1100 | 4400
|  |  | 원형플렛폼(고깔형 6등이하) | 외경 2600↓ * 내경 1800↓ * 높이 700↓ | 1
1 | 2311-9794 | MTT20B | HR각관(각파이프) | 50 * 50 * 3.2T * 6000L | 3 | 남도철강 | 3 | 33000 | 99000
2 | 2311-9794 | MTT20B | HR각관(각파이프) 출입문 | 40 * 40 * 3T * 3000L | 1 | 남도철강 | 1 | 23000 | 23000
3 | 2311-9794 | MTT20B | ㄱ형강(앵글) | 50 * 50 * 6T * 5000L | 4 | 남도철강 | 4 | 54000 | 216000 |  |  | 15000000 | 나라장터 판매가(미포함가)
4 | 2311-9794 | MTT20B | 철망 | XS63*4.5T*4자*8자 | 3 | 삼성철망 | 3 | 43000 | 129000 |  |  | 2000000 | 도금비+(운반비/장비)
5 | 2311-9794 | MTT20B | 출입문 입구 보강대 | HR 144 * 144 * 60 * 4T | 4 | 태영스텐레이저 | 4 | 1000 | 4000 |  |  | 412674.7333 | 경비
6 | 2311-9794 | MTT20B | 철망 가장부분 막음용 마구리 | HR 3T | 1 | 태영스텐레이저 | 1 | 3000 | 3000 |  |  | 1261605.6133 | 노무비
7 | 2311-9794 | MTT20B | 용융볼트Set | 볼트/스프링와샤 각1EA , 너트/평와샤 각2EA | 12 | 대광볼트 | 12 | 1300 | 15600 |  |  | 1892408.42 | 이윤
8 | 2311-9794 | MTT20B | 안전사다리 |  | 1 |  | 1 | 1427050 | 1427050 |  | 5895353.3333 | 11462042.1 | TTL(부가세미포함)
No | 식별번호 | 완제품코드 | 품목명 | 규격 | 원수 | 부품업체 | 소요량 | 단가 | 재료비 | 비고
1 | 2311-9795 | MTT24A | 강관 스틸파이프 | Ф609 * 9T (6.7T↑) * 6M | 1 | 에이치스틸, 이지스틸넷 | 1 | 943690 | 943690
2 | 2311-9795 | MTT24A | 강관 스틸파이프 | Ф508 * 9T (6.5T↑) * 6M | 1 | 에이치스틸, 이지스틸넷 | 1 | 784030 | 784030
3 | 2311-9795 | MTT24A | 강관 스틸파이프 | Ф406 * 9T (6.0T↑) * 6M | 1 | 에이치스틸, 이지스틸넷 | 1 | 634960 | 634960
4 | 2311-9795 | MTT24A | 강관 스틸파이프 | Ф355 * 6.3T (4.0T↑) * 6M | 1 | 에이치스틸, 이지스틸넷 | 1 | 384160 | 384160
5 | 2311-9795 | MTT24A | 바닥판(철제베이스판) | Ф890 * Ф613 * 39.0T↑ | 1 | 누리테크 | 1 | 370000 | 370000
6 | 2311-9795 | MTT24A | 삼각보강대 | 가로 125 * 높이 250↑ * 두께 15.0T↑ | 12 | 누리테크 | 12 | 5300 | 63600
7 | 2311-9795 | MTT24A | 바닥판(철제베이스판) | Ф780 * Ф613 * 44.0T↑ | 1 | 누리테크 | 1 | 360000 | 360000
8 | 2311-9795 | MTT24A | 삼각보강대 | 가로 70 * 높이 200↑ * 두께 12.0T↑ | 8 | 누리테크 | 8 | 2200 | 17600
9 | 2311-9795 | MTT24A | 바닥판(철제베이스판) | Ф780 * Ф512 * 44.0T↑ | 1 | 누리테크 | 1 | 360000 | 360000
10 | 2311-9795 | MTT24A | 삼각보강대 | 가로 120 * 높이 200↑ * 두께 12.0T↑ | 8 | 누리테크 | 8 | 3200 | 25600
11 | 2311-9795 | MTT24A | 바닥판(철제베이스판) | Ф680 * Ф512 * 43.0T↑ | 1 | 누리테크 | 1 | 340000 | 340000
12 | 2311-9795 | MTT24A | 삼각보강대 | 가로 70 * 높이 150↑ * 두께 9.0T↑ | 8 | 누리테크 | 8 | 1000 | 8000
13 | 2311-9795 | MTT24A | 바닥판(철제베이스판) | Ф680 * Ф410 * 43.0T↑ | 1 | 누리테크 | 1 | 340000 | 340000
14 | 2311-9795 | MTT24A | 삼각보강대 | 가로 120 * 높이 150↑ * 두께 9.0T↑ | 8 | 누리테크 | 8 | 1900 | 15200
15 | 2311-9795 | MTT24A | 바닥판(철제베이스판) | Ф580 * Ф410 * 29.0T↑ | 1 | 누리테크 | 1 | 163000 | 163000
16 | 2311-9795 | MTT24A | 삼각보강대 | 가로 70 * 높이 150↑ * 두께 9.0T↑ | 8 | 누리테크 | 8 | 1000 | 8000
17 | 2311-9795 | MTT24A | 바닥판(철제베이스판) | Ф580 * Ф359 * 29.0T↑ | 1 | 누리테크 | 1 | 163000 | 163000
18 | 2311-9795 | MTT24A | 삼각보강대 | 가로 95 * 높이 150↑ * 두께 9.0T↑ | 8 | 누리테크 | 8 | 1500 | 12000
19 | 2311-9795 | MTT24A | (철제베이스판) | Ф600 * Ф600 * 12.0T↑ | 1 | 누리테크 | 1 | 60000 | 60000
20 | 2311-9795 | MTT24A | (철제베이스판) | Ф620 * Ф620 * 12.0T↑ | 1 | 누리테크 | 1 | 62000 | 62000
21 | 2311-9795 | MTT24A | 삼각보강대 | 가로 100 * 높이 150↑ * 두께 9.0T↑ | 8 | 누리테크 | 8 | 1600 | 12800
22 | 2311-9795 | MTT24A | 점검구 | 50*250*4T 1EA / 92*68*4T 1EA | 1 | 태영스텐레이저 | 1 | 2500 | 2500
23 | 2311-9795 | MTT24A | 점검구 커버 | 가로 100↓ * 세로 250↓ * 돌출높이 50↓ * 두께 1.2T↑ | 1 | 누리테크 | 1 | 2400 | 2400
24 | 2311-9795 | MTT24A | SMPS함연결 파이프 | Ф89 * 70L | 1 | 매그나텍 | 1 | 1250 | 1250
25 | 2311-9795 | MTT24A | 스텝발판 | 51*70*4T 1EA / 252*25*9T 1EA | 50 | 태영스텐레이저 | 50 | 3600 | 180000
26 | 2311-9795 | MTT24A | 스텐파이프(피뢰침용) | Ф42.7 * 2.0T * 3M | 1 | 에스케이스틸 | 1 | 24500 | 24500
27 | 2311-9795 | MTT24A | 피뢰침베이스(원형) | 5T * Ф352 * Ф352 | 1 | 태영스텐레이저 | 1 | 6500 | 6500
28 | 2311-9795 | MTT24A | 피뢰침 마구리(원형) | ID * 5T * Ф150 * Ф43.5 | 1 | 태영스텐레이저 | 1 | 8000 | 8000
29 | 2311-9795 | MTT24A | 피뢰침 소켓(니쁠) | 25A | 1 | 알파상사 | 1 | 2500 | 2500
30 | 2311-9795 | MTT24A | 설치플레이트(러그)(18M~24M) | HR 130 * 160 * 9T (R177.8) , 내홀 50*60 | 2 | 태영스텐레이저 | 2 | 5500 | 11000
31 | 2311-9795 | MTT24A | 흑용접 엘보(L보) | 45도/L , 125A | 1 | 알파상사 | 1 | 15000 | 15000
32 | 2311-9795 | MTT24A | 엘보 점검구 | HR 4T * 150 * 150 (R123.5) , 내홀 Ф11 | 1 | 태영스텐레이저 | 1 | 2500 | 2500
33 | 2311-9795 | MTT24A | 등기구 고정브라켓(떡판) | HR 6T * 240 * 162 * 35 * 37 | 6 | 태영스텐레이저 | 6 | 7500 | 45000
34 | 2311-9795 | MTT24A | 안정기함 고정판(브라켓) | HR 6T * 300 * 98 * 50, 내홀 24*14 | 1 | 태영스텐레이저 | 1 | 5500 | 5500
35 | 2311-9795 | MTT24A | 아이너트 | M20 | 1 | 대광볼트 | 1 | 1500 | 1500
36 | 2311-9795 | MTT24A | 특강볼트Set | 특강볼트/용융스프링와샤 각1EA , 특강너트/용융평와샤 각2EA | 1 | 대광볼트 | 1 | 240000 | 240000
37 | 2311-9795 | MTT24A | 볼트캡 | M20 or M22 or M36 | 38 | 대광볼트 | 38 | 900 | 34200
|  |  | 사각플렛폼(사각형 10등이하) | 가로 4000↓ * 세로 1020↓ * 높이 1000↓ | 1
1 | 2311-9795 | MTT24A | HR각관(각파이프) 몸체 | 50 * 50 * 3.2T * 6000L | 3 | 남도철강 | 3 | 33000 | 99000
2 | 2311-9795 | MTT24A | HR각관(각파이프) 출입문 | 40 * 40 * 3T * 3000L | 1 | 남도철강 | 1 | 23000 | 23000
3 | 2311-9795 | MTT24A | ㄱ형강(앵글) | 50 * 50 * 6T * 5000L | 6 | 남도철강 | 6 | 54000 | 324000
4 | 2311-9795 | MTT24A | 철망 | XS63*4.5T*4자*8자 | 3 | 삼성철망 | 3 | 43000 | 129000
5 | 2311-9795 | MTT24A | 출입문 입구 보강대 | HR 4T 144 * 144 * 60 | 4 | 태영스텐레이저 | 4 | 1000 | 4000
6 | 2311-9795 | MTT24A | 용융볼트Set | 볼트/스프링와샤 각1EA , 너트/평와샤 각2EA | 12 | 대광볼트 | 12 | 1300 | 15600
|  |  | 사각플렛폼(사각형 18등이하) | 가로 4800↓ * 세로 1600↓ * 높이 2000↓ | 1
1 | 2311-9795 | MTT24A | HR각관(각파이프) 몸체 | 50 * 50 * 3.2T * 6000L | 4 | 남도철강 | 4 | 33000 | 132000
2 | 2311-9795 | MTT24A | HR각관(각파이프) 출입문 | 40 * 40 * 3T * 3000L | 1 | 남도철강 | 1 | 23000 | 23000
3 | 2311-9795 | MTT24A | ㄱ형강(앵글) | 50 * 50 * 6T * 5000L | 8 | 남도철강 | 8 | 54000 | 432000
4 | 2311-9795 | MTT24A | 철망 | XS63*4.5T*4자*8자 | 3 | 삼성철망 | 3 | 43000 | 129000
5 | 2311-9795 | MTT24A | 출입문 입구 보강대 | HR 4T 144 * 144 * 60 | 4 | 태영스텐레이저 | 4 | 1000 | 4000
6 | 2311-9795 | MTT24A | 용융볼트Set | 볼트/스프링와샤 각1EA , 너트/평와샤 각2EA | 12 | 대광볼트 | 12 | 1300 | 15600
|  |  | 크로스바(막대형 12등이하) | 가로 3000↓ | 1
1 | 2311-9795 | MTT24A | HR각관(각파이프) | 100 * 50 * 4.5T * 6000L | 2 | 남도철강 | 2 | 90000 | 180000
2 | 2311-9795 | MTT24A | 고정판 1 | HR 10T * 200 * 250 , 홀4개 Ф18 | 1 | 태영스텐레이저 | 1 | 11000 | 11000
3 | 2311-9795 | MTT24A | 고정판 2 (18M~24M) | HR 6T * 212 * 66, 홀4개 Ф18 (250*368) | 1 | 태영스텐레이저 | 1 | 15000 | 15000
4 | 2311-9795 | MTT24A | 용융볼트Set | 볼트/스프링와샤 각1EA , 너트/평와샤 각2EA | 4 | 대광볼트 | 4 | 1100 | 4400
|  |  | 크로스바(막대형 18등이하) | 가로 3000↓ | 1
1 | 2311-9795 | MTT24A | HR각관(각파이프) | 100 * 50 * 4.5T * 6000L | 2 | 남도철강 | 2 | 90000 | 180000
2 | 2311-9795 | MTT24A | 고정판 1 | HR 10T * 200 * 250 , 홀4개 Ф18 | 1 | 태영스텐레이저 | 1 | 11000 | 11000
3 | 2311-9795 | MTT24A | 고정판 2 (18M~24M) | HR 6T * 212 * 66, 홀4개 Ф18 (250*368) | 1 | 태영스텐레이저 | 1 | 15000 | 15000
4 | 2311-9795 | MTT24A | 용융볼트Set | 볼트/스프링와샤 각1EA , 너트/평와샤 각2EA | 4 | 대광볼트 | 4 | 1100 | 4400
|  |  | 원형플렛폼(고깔형 6등이하) | 외경 2600↓ * 내경 1800↓ * 높이 700↓ | 1
1 | 2311-9795 | MTT24A | HR각관(각파이프) | 50 * 50 * 3.2T * 6000L | 3 | 남도철강 | 3 | 33000 | 99000
2 | 2311-9795 | MTT24A | HR각관(각파이프) 출입문 | 40 * 40 * 3T * 3000L | 1 | 남도철강 | 1 | 23000 | 23000
3 | 2311-9795 | MTT24A | ㄱ형강(앵글) | 50 * 50 * 6T * 5000L | 4 | 남도철강 | 4 | 54000 | 216000 |  |  | 15000000 | 나라장터 판매가(미포함가)
4 | 2311-9795 | MTT24A | 철망 | XS63*4.5T*4자*8자 | 3 | 삼성철망 | 3 | 43000 | 129000 |  |  | 2900000 | 도금비+(운반비/장비)
5 | 2311-9795 | MTT24A | 출입문 입구 보강대 | HR 144 * 144 * 60 * 4T | 4 | 태영스텐레이저 | 4 | 1000 | 4000 |  |  | 451191.3 | 경비
6 | 2311-9795 | MTT24A | 철망 가장부분 막음용 마구리 | HR 3T | 1 | 태영스텐레이저 | 1 | 3000 | 3000 |  |  | 1379356.26 | 노무비
7 | 2311-9795 | MTT24A | 용융볼트Set | 볼트/스프링와샤 각1EA , 너트/평와샤 각2EA | 12 | 대광볼트 | 12 | 1300 | 15600 |  |  | 2069034.39 | 이윤
8 | 2311-9795 | MTT24A | 안전사다리 |  | 1 |  | 1 | 1532840 | 1532840 |  | 6445590 | 13245171.95 | TTL(부가세미포함)
No | 식별번호 | 완제품코드 | 품목명 | 규격 | 원수 | 부품업체 | 소요량 | 단가 | 재료비 | 비고
1 | 2311-9796 | MTT24B | 강관 스틸파이프 | Ф609 * 12T (9.7T↑) * 6M | 1 | 에이치스틸, 이지스틸넷 | 1 | 1209580 | 1209580
2 | 2311-9796 | MTT24B | 강관 스틸파이프 | Ф508 * 12T (10.0T↑) * 6M | 1 | 에이치스틸, 이지스틸넷 | 1 | 1056740 | 1056740
3 | 2311-9796 | MTT24B | 강관 스틸파이프 | Ф406 * 12T (10.4T↑) * 6M | 1 | 에이치스틸, 이지스틸넷 | 1 | 1180300 | 1180300
4 | 2311-9796 | MTT24B | 강관 스틸파이프 | Ф355 * 8T (7.5T↑) * 6M | 1 | 에이치스틸, 이지스틸넷 | 1 | 544620 | 544620
5 | 2311-9796 | MTT24B | 바닥판(철제베이스판) | Ф900 * Ф613 * 50.0T↑ | 1 | 누리테크 | 1 | 500000 | 500000
6 | 2311-9796 | MTT24B | 삼각보강대 | 가로 130 * 높이 250↑ * 두께 15.0T↑ | 12 | 누리테크 | 12 | 5500 | 66000
7 | 2311-9796 | MTT24B | 바닥판(철제베이스판) | Ф780 * Ф613 * 57.0T↑ | 1 | 누리테크 | 1 | 460000 | 460000
8 | 2311-9796 | MTT24B | 삼각보강대 | 가로 70 * 높이 200↑ * 두께 12.0T↑ | 8 | 누리테크 | 8 | 2200 | 17600
9 | 2311-9796 | MTT24B | 바닥판(철제베이스판) | Ф780 * Ф512 * 57.0T↑ | 1 | 누리테크 | 1 | 480000 | 480000
10 | 2311-9796 | MTT24B | 삼각보강대 | 가로 120 * 높이 200↑ * 두께 12.0T↑ | 8 | 누리테크 | 8 | 3200 | 25600
11 | 2311-9796 | MTT24B | 바닥판(철제베이스판) | Ф680 * Ф512 * 56.0T↑ | 1 | 누리테크 | 1 | 390000 | 390000
12 | 2311-9796 | MTT24B | 삼각보강대 | 가로 70 * 높이 150↑ * 두께 9.0T↑ | 8 | 누리테크 | 8 | 1000 | 8000
13 | 2311-9796 | MTT24B | 바닥판(철제베이스판) | Ф680 * Ф410 * 56.0T↑ | 1 | 누리테크 | 1 | 380000 | 380000
14 | 2311-9796 | MTT24B | 삼각보강대 | 가로 120 * 높이 150↑ * 두께 9.0T↑ | 8 | 누리테크 | 8 | 1900 | 15200
15 | 2311-9796 | MTT24B | 바닥판(철제베이스판) | Ф580 * Ф410 * 43.0T↑ | 1 | 누리테크 | 1 | 240000 | 240000
16 | 2311-9796 | MTT24B | 삼각보강대 | 가로 70 * 높이 150↑ * 두께 9.0T↑ | 8 | 누리테크 | 8 | 1000 | 8000
17 | 2311-9796 | MTT24B | 바닥판(철제베이스판) | Ф580 * Ф359 * 43.0T↑ | 1 | 누리테크 | 1 | 240000 | 240000
18 | 2311-9796 | MTT24B | 삼각보강대 | 가로 95 * 높이 150↑ * 두께 9.0T↑ | 8 | 누리테크 | 8 | 1600 | 12800
19 | 2311-9796 | MTT24B | (철제베이스판) | Ф600 * Ф600 * 18.0T↑ | 1 | 누리테크 | 1 | 75000 | 75000
20 | 2311-9796 | MTT24B | (철제베이스판) | Ф620 * Ф620 * 18.0T↑ | 1 | 누리테크 | 1 | 78000 | 78000
21 | 2311-9796 | MTT24B | 삼각보강대 | 가로 100 * 높이 150↑ * 두께 12.0T↑ | 8 | 누리테크 | 8 | 2100 | 16800
22 | 2311-9796 | MTT24B | 점검구 | 50*250*4T 1EA / 92*68*4T 1EA | 1 | 태영스텐레이저 | 1 | 2500 | 2500
23 | 2311-9796 | MTT24B | 점검구 커버 | 가로 100↓ * 세로 250↓ * 돌출높이 50↓ * 두께 1.2T↑ | 1 | 누리테크 | 1 | 2400 | 2400
24 | 2311-9796 | MTT24B | SMPS함연결 파이프 | Ф89 * 70L | 1 | 매그나텍 | 1 | 1250 | 1250
25 | 2311-9796 | MTT24B | 스텝발판 | 51*70*4T 1EA / 252*25*9T 1EA | 50 | 태영스텐레이저 | 50 | 3600 | 180000
26 | 2311-9796 | MTT24B | 스텐파이프(피뢰침용) | Ф42.7 * 2.0T * 3M | 1 | 에스케이스틸 | 1 | 24500 | 24500
27 | 2311-9796 | MTT24B | 피뢰침베이스(원형) | 5T * Ф352 * Ф352 | 1 | 태영스텐레이저 | 1 | 6500 | 6500
28 | 2311-9796 | MTT24B | 피뢰침 마구리(원형) | ID * 5T * Ф150 * Ф43.5 | 1 | 태영스텐레이저 | 1 | 8000 | 8000
29 | 2311-9796 | MTT24B | 피뢰침 소켓(니쁠) | 25A | 1 | 알파상사 | 1 | 2500 | 2500
30 | 2311-9796 | MTT24B | 설치플레이트(러그)(18M~24M) | HR 130 * 160 * 9T (R177.8) , 내홀 50*60 | 2 | 태영스텐레이저 | 2 | 5500 | 11000
31 | 2311-9796 | MTT24B | 흑용접 엘보(L보) | 45도/L , 125A | 1 | 알파상사 | 1 | 15000 | 15000
32 | 2311-9796 | MTT24B | 엘보 점검구 | HR 4T * 150 * 150 (R123.5) , 내홀 Ф11 | 1 | 태영스텐레이저 | 1 | 2500 | 2500
33 | 2311-9796 | MTT24B | 등기구 고정브라켓(떡판) | HR 6T * 240 * 162 * 35 * 37 | 6 | 태영스텐레이저 | 6 | 7500 | 45000
34 | 2311-9796 | MTT24B | 안정기함 고정판(브라켓) | HR 6T * 300 * 98 * 50, 내홀 24*14 | 1 | 태영스텐레이저 | 1 | 5500 | 5500
35 | 2311-9796 | MTT24B | 아이너트 | M20 | 1 | 대광볼트 | 1 | 1500 | 1500
36 | 2311-9796 | MTT24B | 특강볼트Set | 특강볼트/용융스프링와샤 각1EA , 특강너트/용융평와샤 각2EA | 1 | 대광볼트 | 1 | 240000 | 240000
37 | 2311-9796 | MTT24B | 볼트캡 | M20 or M22 or M36 | 38 | 대광볼트 | 38 | 900 | 34200
|  |  | 사각플렛폼(사각형 10등이하) | 가로 4000↓ * 세로 1020↓ * 높이 1000↓ | 1
1 | 2311-9796 | MTT24B | HR각관(각파이프) 몸체 | 50 * 50 * 3.2T * 6000L | 3 | 남도철강 | 3 | 33000 | 99000
2 | 2311-9796 | MTT24B | HR각관(각파이프) 출입문 | 40 * 40 * 3T * 3000L | 1 | 남도철강 | 1 | 23000 | 23000
3 | 2311-9796 | MTT24B | ㄱ형강(앵글) | 50 * 50 * 6T * 5000L | 6 | 남도철강 | 6 | 54000 | 324000
4 | 2311-9796 | MTT24B | 철망 | XS63*4.5T*4자*8자 | 3 | 삼성철망 | 3 | 43000 | 129000
5 | 2311-9796 | MTT24B | 출입문 입구 보강대 | HR 4T 144 * 144 * 60 | 4 | 태영스텐레이저 | 4 | 1000 | 4000
6 | 2311-9796 | MTT24B | 용융볼트Set | 볼트/스프링와샤 각1EA , 너트/평와샤 각2EA | 12 | 대광볼트 | 12 | 1300 | 15600
|  |  | 사각플렛폼(사각형 18등이하) | 가로 4800↓ * 세로 1600↓ * 높이 2000↓ | 1
1 | 2311-9796 | MTT24B | HR각관(각파이프) 몸체 | 50 * 50 * 3.2T * 6000L | 4 | 남도철강 | 4 | 33000 | 132000
2 | 2311-9796 | MTT24B | HR각관(각파이프) 출입문 | 40 * 40 * 3T * 3000L | 1 | 남도철강 | 1 | 23000 | 23000
3 | 2311-9796 | MTT24B | ㄱ형강(앵글) | 50 * 50 * 6T * 5000L | 8 | 남도철강 | 8 | 54000 | 432000
4 | 2311-9796 | MTT24B | 철망 | XS63*4.5T*4자*8자 | 3 | 삼성철망 | 3 | 43000 | 129000
5 | 2311-9796 | MTT24B | 출입문 입구 보강대 | HR 4T 144 * 144 * 60 | 4 | 태영스텐레이저 | 4 | 1000 | 4000
6 | 2311-9796 | MTT24B | 용융볼트Set | 볼트/스프링와샤 각1EA , 너트/평와샤 각2EA | 12 | 대광볼트 | 12 | 1300 | 15600
|  |  | 크로스바(막대형 12등이하) | 가로 3000↓ | 1
1 | 2311-9796 | MTT24B | HR각관(각파이프) | 100 * 50 * 4.5T * 6000L | 2 | 남도철강 | 2 | 90000 | 180000
2 | 2311-9796 | MTT24B | 고정판 1 | HR 10T * 200 * 250 , 홀4개 Ф18 | 1 | 태영스텐레이저 | 1 | 11000 | 11000
3 | 2311-9796 | MTT24B | 고정판 2 (18M~24M) | HR 6T * 212 * 66, 홀4개 Ф18 (250*368) | 1 | 태영스텐레이저 | 1 | 15000 | 15000
4 | 2311-9796 | MTT24B | 용융볼트Set | 볼트/스프링와샤 각1EA , 너트/평와샤 각2EA | 4 | 대광볼트 | 4 | 1100 | 4400
|  |  | 크로스바(막대형 18등이하) | 가로 3000↓ | 1
1 | 2311-9796 | MTT24B | HR각관(각파이프) | 100 * 50 * 4.5T * 6000L | 2 | 남도철강 | 2 | 90000 | 180000
2 | 2311-9796 | MTT24B | 고정판 1 | HR 10T * 200 * 250 , 홀4개 Ф18 | 1 | 태영스텐레이저 | 1 | 11000 | 11000
3 | 2311-9796 | MTT24B | 고정판 2 (18M~24M) | HR 6T * 212 * 66, 홀4개 Ф18 (250*368) | 1 | 태영스텐레이저 | 1 | 15000 | 15000
4 | 2311-9796 | MTT24B | 용융볼트Set | 볼트/스프링와샤 각1EA , 너트/평와샤 각2EA | 4 | 대광볼트 | 4 | 1100 | 4400
|  |  | 원형플렛폼(고깔형 6등이하) | 외경 2600↓ * 내경 1800↓ * 높이 700↓ | 1
1 | 2311-9796 | MTT24B | HR각관(각파이프) | 50 * 50 * 3.2T * 6000L | 3 | 남도철강 | 3 | 33000 | 99000
2 | 2311-9796 | MTT24B | HR각관(각파이프) 출입문 | 40 * 40 * 3T * 3000L | 1 | 남도철강 | 1 | 23000 | 23000
3 | 2311-9796 | MTT24B | ㄱ형강(앵글) | 50 * 50 * 6T * 5000L | 4 | 남도철강 | 4 | 54000 | 216000 |  |  | 16363636 | 나라장터 판매가(미포함가)
4 | 2311-9796 | MTT24B | 철망 | XS63*4.5T*4자*8자 | 3 | 삼성철망 | 3 | 43000 | 129000 |  |  | 2900000 | 도금비+(운반비/장비)
5 | 2311-9796 | MTT24B | 출입문 입구 보강대 | HR 144 * 144 * 60 * 4T | 4 | 태영스텐레이저 | 4 | 1000 | 4000 |  |  | 582553.3 | 경비
6 | 2311-9796 | MTT24B | 철망 가장부분 막음용 마구리 | HR 3T | 1 | 태영스텐레이저 | 1 | 3000 | 3000 |  |  | 1780948.66 | 노무비
7 | 2311-9796 | MTT24B | 용융볼트Set | 볼트/스프링와샤 각1EA , 너트/평와샤 각2EA | 12 | 대광볼트 | 12 | 1300 | 15600 |  |  | 2671422.99 | 이윤
8 | 2311-9796 | MTT24B | 안전사다리 |  | 1 |  | 1 | 1532840 | 1532840 |  | 8322190 | 16257114.95 | TTL(부가세미포함)
도금비: 12B-60만원 . 15A/15B-80만원
18A/18B-90만원 , 20A/20B-130만원
24A/24B-220만원
운반비/장비 : 12M~18M - 500,000원
20M~24M - 700,000원
경비: 7% (자재비의 7%)
노무비(인건비): 20% ('자재비+경비' 총합의 15%)
이윤: 25% ('자재비+경비+노무비' 총합의 25%)
부가세: 10%
Note on I29: =103,498/70=85EA 1,218원/EA
Note on I84: =103,498/70=85EA 1,218원/EA
Note on I159: =103,498/70=85EA 1,218원/EA
Note on I229: =103,498/70=85EA 1,218원/EA

## 사다리계산
1 | 12M | 환봉 | Ф16*380L | 20 | 1.2667 | 15,000원/6M | 19000
|  | 앵글 | 30*30*3T*2930 | 3 | 1.0987 | 16,000원/8M | 17580
|  |  | 30*30*3T*4590 | 3 | 1.7212 |  | 27540
|  | 각관 | 50*30*2T*6000 | 3 |  | 22,000원/6M | 66000
|  | 평철 | 50mm*4.5T*1500L | 10 | 2.5 | 17,000원/6M | 42500
|  | 사다리걸이 | 80*199*9T & 80*419*9T | 8 |  | 17,000원/Set | 136000
|  | 도금 |  |  |  |  | 300000
|  | 등받이 벤딩 |  |  |  |  | 70000
|  | 벤딩운송비 |  |  |  |  | 70000
|  | 도금운송비 |  |  |  |  | 100000
|  | 레이저가공 |  |  |  |  | 24000
|  | 환봉절단비 |  |  |  |  | 4000
| TTL |  |  |  |  | 876620
2 | 15M | 환봉 | Ф16*380L | 27 | 1.71 | 15,000원/本 | 25650
|  | 앵글 | 30*30*3T*1680 | 3 | 0.63 | 16,000원/8M | 10080
|  |  | 30*30*3T*2930 | 3 | 1.0987 |  | 17580
|  |  | 30*30*3T*5420 | 3 | 2.0325 |  | 32520
|  | 각관 | 50*30*2T*6000 | 4 |  | 22,000원/6M | 88000
|  | 평철 | 50mm*4.5T*1500L | 14 | 3.5 | 17,000원/6M | 59500
|  | 사다리걸이 | 80*199*9T & 80*419*9T | 14 |  | 17,000원/Set | 238000
|  | 도금 |  |  |  |  | 300000
|  | 등받이 벤딩 |  |  |  |  | 98000
|  | 벤딩운송비 |  |  |  |  | 70000
|  | 도금운송비 |  |  |  |  | 100000
|  | 레이저가공 |  |  |  |  | 39000
|  | 환봉절단비 |  |  |  |  | 5400
| TTL |  |  |  |  | 1083730
3 | 18M | 환봉 | Ф16*380L | 34 | 2.1533 | 15,000원/本 | 32300
|  | 앵글 | 30*30*3T*2930 | 3 | 1.0987 | 16,000원/8M | 17580
|  |  | 30*30*3T*4590 | 3 | 1.7212 |  | 27540
|  |  | 30*30*3T*5420 | 3 | 2.0325 |  | 32520
|  | 각관 | 50*30*2T*6000 | 5 |  | 22,000원/6M | 110000
|  | 평철 | 50mm*4.5T*1500L | 17 | 4.25 | 17,000원/6M | 72250
|  | 사다리걸이 | 80*199*9T & 80*419*9T | 14 |  | 17,000원/Set | 238000
|  | 도금 |  |  |  |  | 300000
|  | 등받이 벤딩 |  |  |  |  | 119000
|  | 벤딩운송비 |  |  |  |  | 70000
|  | 도금운송비 |  |  |  |  | 100000
|  | 레이저가공 |  |  |  |  | 45000
|  | 환봉절단비 |  |  |  |  | 6800
| TTL |  |  |  |  | 1170990
4 | 20M | 환봉 | Ф16*380L | 39 | 2.47 | 15,000원/本 | 37050
|  | 앵글 | 30*30*3T*850 | 3 | 0.31875 | 16,000원/8M | 5100
|  |  | 30*30*3T*2930 | 3 | 1.0987 |  | 17580
|  |  | 30*30*3T*5420 | 6 | 2.0325 |  | 32520
|  | 각관 | 50*30*2T*6000 | 6 |  | 22,000원/6M | 132000
|  | 평철 | 50mm*4.5T*1500L | 20 | 5 | 17,000원/6M | 85000
|  | 사다리걸이 | 80*199*9T & 80*419*9T | 20 |  | 17,000원/Set | 340000
|  | 도금 |  |  |  |  | 400000
|  | 등받이 벤딩 |  |  |  |  | 140000
|  | 벤딩운송비 |  |  |  |  | 70000
|  | 도금운송비 |  |  |  |  | 100000
|  | 레이저가공 |  |  |  |  | 60000
|  | 환봉절단비 |  |  |  |  | 7800
1427050
5 | 24M | 환봉 | Ф16*380L | 48 | 3.04 | 15,000원/本 | 45600
|  | 앵글 | 30*30*3T*2930 | 3 | 1.0987 | 16,000원/8M | 17580
|  |  | 30*30*3T*4590 | 3 | 1.7212 |  | 27540
|  |  | 30*30*3T*5420 | 6 | 2.0325 |  | 32520
|  | 각관 | 50*30*2T*6000 | 7 |  | 22,000원/6M | 154000
|  | 평철 | 50mm*4.5T*1500L | 24 | 6 | 17,000원/6M | 102000
|  | 사다리걸이 | 80*199*9T & 80*419*9T | 20 |  | 17,000원/Set | 340000
|  | 도금 |  |  |  |  | 400000
|  | 등받이 벤딩 |  |  |  |  | 168000
|  | 벤딩운송비 |  |  |  |  | 70000
|  | 도금운송비 |  |  |  |  | 100000
|  | 레이저가공 |  |  |  |  | 66000
|  | 환봉절단비 |  |  |  |  | 9600
1532840

## 스텐가로등주
스텐가로등주
|  |  |  | 품명 |  |  |  |  | 수량
|  |  |  | MTPS - 101 - 8 |  |  |  |  | 1
|  |  |  | MTPS - 101 - 9 |  |  |  |  | 1
|  |  |  | MTPS - 101 - 10 |  |  |  |  | 1
|  |  |  | MTPS - 102 - 8 |  |  |  |  | 1
|  |  |  | MTPS - 102 - 9 |  |  |  |  | 1
|  |  |  | MTPS - 102 - 10 |  |  |  |  | 1
|  |  |  | MTPS - 103 - 8 |  |  |  |  | 1
|  |  |  | MTPS - 103 - 9 |  |  |  |  | 1
|  |  |  | MTPS - 103 - 10 |  |  |  |  | 1
|  |  |  | MTPS - 103 - 10-2 |  |  |  |  | 1
|  |  |  | MTPS - 104 - 8 |  |  |  |  | 1
|  |  |  | MTPS - 104 - 9 |  |  |  |  | 1
|  |  |  | MTPS - 104 - 10 |  |  |  |  | 1
|  |  |  | MTPS - 105 - 8 |  |  |  |  | 1
|  |  |  | MTPS - 105 - 9 |  |  |  |  | 1
|  |  |  | MTPS - 105 - 9-2 |  |  |  |  | 1
|  |  |  | MTPS - 105 - 10 |  |  |  |  | 1
|  |  |  | MTPS - 105 - 10-2 |  |  |  |  | 1
|  |  |  | MTPS-201-4 |  |  |  |  | 1
|  |  |  | MTPS-201-5 |  |  |  |  | 1
|  |  |  | MTPS-201-6 |  |  |  |  | 1
|  |  |  | MTPS-202-4 |  |  |  |  | 1
|  |  |  | MTPS-202-5 |  |  |  |  | 1
|  |  |  | MTPS-202-6 |  |  |  |  | 1
|  |  |  | MTPS-203-4 |  |  |  |  | 1
|  |  |  | MTPS-203-5 |  |  |  |  | 1
|  |  |  | MTPS-203-5-2 |  |  |  |  | 1
|  |  |  | MTPS-203-6 |  |  |  |  | 1
|  |  |  | MTPS-204-4 |  |  |  |  | 1
|  |  |  | MTPS-204-4-2 |  |  |  |  | 1
|  |  |  | MTPS-204-5 |  |  |  |  | 1
|  |  |  | MTPS-204-5-2 |  |  |  |  | 1
|  |  |  | MTPS-204-6 |  |  |  |  | 1
|  |  |  | MTPS-204-6-2 |  |  |  |  | 1
|  |  |  | MTPS-205-65 |  |  |  |  | 1
|  |  |  | TTL |  |  |  |  | 35
No | 식별번호 | 완제품코드 | 품목명 | 규격 | 원수 | 부품업체 | 소요량 | 단가 | 재료비 | 비고
1 | 2252-0260 | MTPS-101-8 | 스텐 파이프 | Ф216.3 * 3.0T↑ * 3M | 1 | 에스케이스틸, 예림금속 | 1 | 204778.5 | 204778.5
2 | 2252-0260 | MTPS-101-8 | 스텐 파이프 | Ф127.0 * 3.0T↑ * 4.1M | 1 | 에스케이스틸, 예림금속 | 1 | 225980 | 225980
3 | 2252-0260 | MTPS-101-8 | 스텐 파이프 | Ф127.0 * 3.0T↑ * 1.2M | 1 | 에스케이스틸, 예림금속 | 1 | 45196 | 45196
4 | 2252-0260 | MTPS-101-8 | 베이스판(바닥판) | Ф400 * Ф216 * 17.0T↑ | 1 | 누리테크 | 1 | 109000 | 109000
5 | 2252-0260 | MTPS-101-8 | 삼각보강대 | 200↑ * 85 * 두께 9.0T↑ | 4 | 누리테크 | 4 | 3800 | 15200
6 | 2252-0260 | MTPS-101-8 | 점검구 보강대 | Ф216.0 | 1 | 누리테크 | 1 | 22000 | 22000
7 | 2252-0260 | MTPS-101-8 | 점검구 보강대 커버 | Ф216.0 | 1 | 누리테크 | 1 | 5500 | 5500
8 | 2252-0260 | MTPS-101-8 | 스텐 볼 | Ф127.8(Ф209) | 1 | 광동스텐 | 1 | 5400 | 5400
9 | 2252-0260 | MTPS-101-8 | 스텐 조인트 | Ф127.0 | 1 | 광동스텐 | 1 | 2300 | 2300
10 | 2252-0260 | MTPS-101-8 | 중간장식링(액세서리) | Ф127.0 | 1 | 화진라이팅 | 1 | 32000 | 32000
11 | 2252-0260 | MTPS-101-8 | 국기꽂이 | Ф216.0 | 1 | 광진금속 | 1 | 14100 | 14100
12 | 2252-0260 | MTPS-101-8 | 레듀샤 | Φ216 - Φ127 | 1 | 광동스텐 | 1 | 11000 | 11000
13 | 2252-0260 | MTPS-101-8 | 시보리 | 약Ф120 * 400L | 1 | 매그나텍 | 1 | 10000 | 10000
14 | 2252-0260 | MTPS-101-8 | 보강링 |  | 1 | 태영스텐레이저 | 1 | 5000 | 5000
15 | 2252-0260 | MTPS-101-8 | 스텐 파이프 | Ф60.5 * 2.0T * 3,000 | 1 | 예림금속 | 1 | 33295 | 33295
16 | 2252-0260 | MTPS-101-8 | 스텐 파이프 | Ф38.1 * 1.5T * 3,000 | 1 | 예림금속 | 1 | 24330 | 24330 |  |  | 1519091 | 나라장터 판매가(미포함가)
17 | 2252-0260 | MTPS-101-8 | 스텐 파이프 | Ф22.3 * 1.5T * 2,000 | 1 | 예림금속 | 1 | 6074 | 6074 |  |  | 300000 | 도장비+(운반비/장비)
18 | 2252-0260 | MTPS-101-8 | 가공 | 가공 | 1 | 일진벤딩 | 1 | 30000 | 30000 |  |  | 56283.745 | 경비
19 | 2252-0260 | MTPS-101-8 | 스텐 캡 | Ф60 | 1 | 광동스텐 | 1 | 800 | 800 |  |  | 172067.449 | 노무비
20 | 2252-0260 | MTPS-101-8 | 스텐 캡 | Ф38 | 1 | 광동스텐 | 1 | 700 | 700 |  |  | 258101.1735 | 이윤
21 | 2252-0260 | MTPS-101-8 | 베크라이트 | 10*200*5T | 1 | 한국베크라이트 | 1 | 1400 | 1400 |  | 804053.5 | 1590505.8675 | TTL(부가세미포함)
1 | 2252-0261 | MTPS-101-9 | 스텐 파이프 | Ф216.3 * 3.0T↑ * 3M | 1 | 에스케이스틸, 예림금속 | 1 | 204778.5 | 204778.5
2 | 2252-0261 | MTPS-101-9 | 스텐 파이프 | Ф127.0 * 3.0T↑ * 5.3M | 1 | 에스케이스틸, 예림금속 | 1 | 225980 | 225980
3 | 2252-0261 | MTPS-101-9 | 스텐 파이프 | Ф127.0 * 3.0T↑ * 1.2M | 1 | 에스케이스틸, 예림금속 | 1 | 45196 | 45196
4 | 2252-0261 | MTPS-101-9 | 베이스판(바닥판) | Ф400 * Ф216 * 17.0T↑ | 1 | 누리테크 | 1 | 109000 | 109000
5 | 2252-0261 | MTPS-101-9 | 삼각보강대 | 200↑ * 85 * 두께 9.0T↑ | 4 | 누리테크 | 4 | 3800 | 15200
6 | 2252-0261 | MTPS-101-9 | 점검구 보강대 | Ф216.0 | 1 | 누리테크 | 1 | 22000 | 22000
7 | 2252-0261 | MTPS-101-9 | 점검구 보강대 커버 | Ф216.0 | 1 | 누리테크 | 1 | 5500 | 5500
8 | 2252-0261 | MTPS-101-9 | 스텐 볼 | Ф127.8(Ф209) | 1 | 광동스텐 | 1 | 5400 | 5400
9 | 2252-0261 | MTPS-101-9 | 스텐 조인트 | Ф127.0 | 1 | 광동스텐 | 1 | 2300 | 2300
10 | 2252-0261 | MTPS-101-9 | 중간장식링(액세서리) | Ф127.0 | 1 | 화진라이팅 | 1 | 32000 | 32000
11 | 2252-0261 | MTPS-101-9 | 국기꽂이 | Ф216.0 | 1 | 광진금속 | 1 | 14100 | 14100
12 | 2252-0261 | MTPS-101-9 | 레듀샤 | Φ216 - Φ127 | 1 | 광동스텐 | 1 | 11000 | 11000
13 | 2252-0261 | MTPS-101-9 | 시보리 | 약Ф120 * 400L | 1 | 매그나텍 | 1 | 10000 | 10000
14 | 2252-0261 | MTPS-101-9 | 보강링 |  | 1 | 태영스텐레이저 | 1 | 5000 | 5000
15 | 2252-0260 | MTPS-101-9 | 스텐 파이프 | Ф60.5 * 2.0T * 3,000 | 1 | 예림금속 | 1 | 33295 | 33295
16 | 2252-0260 | MTPS-101-9 | 스텐 파이프 | Ф38.1 * 1.5T * 3,000 | 1 | 예림금속 | 1 | 24330 | 24330 |  |  | 1670910 | 나라장터 판매가(미포함가)
17 | 2252-0260 | MTPS-101-9 | 스텐 파이프 | Ф22.3 * 1.5T * 2,000 | 1 | 예림금속 | 1 | 6074 | 6074 |  |  | 300000 | 도장비+(운반비/장비)
18 | 2252-0260 | MTPS-101-9 | 가공 | 가공 | 1 | 일진벤딩 | 1 | 30000 | 30000 |  |  | 56283.745 | 경비
19 | 2252-0260 | MTPS-101-9 | 스텐 캡 | Ф60 | 1 | 광동스텐 | 1 | 800 | 800 |  |  | 172067.449 | 노무비
20 | 2252-0260 | MTPS-101-9 | 스텐 캡 | Ф38 | 1 | 광동스텐 | 1 | 700 | 700 |  |  | 258101.1735 | 이윤
21 | 2252-0260 | MTPS-101-9 | 베크라이트 | 10*200*5T | 1 | 한국베크라이트 | 1 | 1400 | 1400 |  | 804053.5 | 1590505.8675 | TTL(부가세미포함)
1 | 2252-0262 | MTPS-101-10 | 스텐 파이프 | Ф216.3 * 3.0T↑ * 3M | 1 | 에스케이스틸, 예림금속 | 1 | 204778.5 | 204778.5
2 | 2252-0262 | MTPS-101-10 | 스텐 파이프 | Ф127.0 * 3.0T↑ * 6M | 1 | 에스케이스틸, 예림금속 | 1 | 225980 | 225980
3 | 2252-0262 | MTPS-101-10 | 스텐 파이프 | Ф127.0 * 3.0T↑ * 1.2M | 1 | 에스케이스틸, 예림금속 | 1 | 45196 | 45196
4 | 2252-0262 | MTPS-101-10 | 베이스판(바닥판) | Ф400 * Ф216 * 17.0T↑ | 1 | 누리테크 | 1 | 109000 | 109000
5 | 2252-0262 | MTPS-101-10 | 삼각보강대 | 200↑ * 85 * 두께 9.0T↑ | 4 | 누리테크 | 4 | 3800 | 15200
6 | 2252-0262 | MTPS-101-10 | 점검구 보강대 | Ф216.0 | 1 | 누리테크 | 1 | 22000 | 22000
7 | 2252-0262 | MTPS-101-10 | 점검구 보강대 커버 | Ф216.0 | 1 | 누리테크 | 1 | 5500 | 5500
8 | 2252-0262 | MTPS-101-10 | 스텐 볼 | Ф127.8(Ф209) | 1 | 광동스텐 | 1 | 5400 | 5400
9 | 2252-0262 | MTPS-101-10 | 스텐 조인트 | Ф127.0 | 1 | 광동스텐 | 1 | 2300 | 2300
10 | 2252-0262 | MTPS-101-10 | 중간장식링(액세서리) | Ф127.0 | 1 | 화진라이팅 | 1 | 32000 | 32000
11 | 2252-0262 | MTPS-101-10 | 국기꽂이 | Ф216.0 | 1 | 광진금속 | 1 | 14100 | 14100
12 | 2252-0262 | MTPS-101-10 | 레듀샤 | Φ216 - Φ127 | 1 | 광동스텐 | 1 | 11000 | 11000
13 | 2252-0262 | MTPS-101-10 | 시보리 | 약Ф120 * 400L | 1 | 매그나텍 | 1 | 10000 | 10000
14 | 2252-0262 | MTPS-101-10 | 보강링 |  | 1 | 태영스텐레이저 | 1 | 5000 | 5000
15 | 2252-0260 | MTPS-101-10 | 스텐 파이프 | Ф60.5 * 2.0T * 3,000 | 1 | 예림금속 | 1 | 33295 | 33295
16 | 2252-0260 | MTPS-101-10 | 스텐 파이프 | Ф38.1 * 1.5T * 3,000 | 1 | 예림금속 | 1 | 24330 | 24330 |  |  | 1736364 | 나라장터 판매가(미포함가)
17 | 2252-0260 | MTPS-101-10 | 스텐 파이프 | Ф22.3 * 1.5T * 2,000 | 1 | 예림금속 | 1 | 6074 | 6074 |  |  | 300000 | 도장비+(운반비/장비)
18 | 2252-0260 | MTPS-101-10 | 가공 | 가공 | 1 | 일진벤딩 | 1 | 30000 | 30000 |  |  | 56283.745 | 경비
19 | 2252-0260 | MTPS-101-10 | 스텐 캡 | Ф60 | 1 | 광동스텐 | 1 | 800 | 800 |  |  | 172067.449 | 노무비
20 | 2252-0260 | MTPS-101-10 | 스텐 캡 | Ф38 | 1 | 광동스텐 | 1 | 700 | 700 |  |  | 258101.1735 | 이윤
21 | 2252-0260 | MTPS-101-10 | 베크라이트 | 10*200*5T | 1 | 한국베크라이트 | 1 | 1400 | 1400 |  | 804053.5 | 1590505.8675 | TTL(부가세미포함)
1 | 2252-0263 | MTPS-102-8 | 스텐 파이프 | Ф216.3 * 3.0T↑ * 3M | 1 | 에스케이스틸, 예림금속 | 1 | 204778.5 | 204778.5
2 | 2252-0263 | MTPS-102-8 | 스텐 파이프 | Ф127.0 * 3.0T↑ * 4.1M | 1 | 에스케이스틸, 예림금속 | 1 | 225980 | 225980
3 | 2252-0260 | MTPS-101-8 | 스텐 파이프 | Ф127.0 * 3.0T↑ * 1.2M | 1 | 에스케이스틸, 예림금속 | 1 | 45196 | 45196
4 | 2252-0263 | MTPS-102-8 | 베이스판(바닥판) | Ф400 * Ф216 * 17.0T↑ | 1 | 누리테크 | 1 | 109000 | 109000
5 | 2252-0263 | MTPS-102-8 | 삼각보강대 | 200↑ * 85 * 두께 9.0T↑ | 4 | 누리테크 | 4 | 3800 | 15200
6 | 2252-0263 | MTPS-102-8 | 점검구 보강대 | Ф216.0 | 1 | 누리테크 | 1 | 22000 | 22000
7 | 2252-0263 | MTPS-102-8 | 점검구 보강대 커버 | Ф216.0 | 1 | 누리테크 | 1 | 5500 | 5500
8 | 2252-0263 | MTPS-102-8 | 스텐 볼 | Ф127.8(Ф209) | 1 | 광동스텐 | 1 | 5400 | 5400
9 | 2252-0263 | MTPS-102-8 | 스텐 조인트 | Ф127.0 | 1 | 광동스텐 | 1 | 2300 | 2300
10 | 2252-0263 | MTPS-102-8 | 중간장식링(액세서리) | Ф127.0 | 1 | 화진라이팅 | 1 | 32000 | 32000
11 | 2252-0263 | MTPS-102-8 | 국기꽂이 | Ф216.0 | 1 | 광진금속 | 1 | 14100 | 14100
12 | 2252-0263 | MTPS-102-8 | 레듀샤 | Φ216 - Φ127 | 1 | 광동스텐 | 1 | 11000 | 11000
13 | 2252-0263 | MTPS-102-8 | 시보리 | 약Ф120 * 400L | 1 | 매그나텍 | 1 | 10000 | 10000
14 | 2252-0263 | MTPS-102-8 | 보강링 |  | 1 | 태영스텐레이저 | 1 | 5000 | 5000
15 | 2252-0263 | MTPS-102-8 | 스텐 파이프 | Ф60.5 * 2.0T * 3,000 | 1 | 예림금속 | 1 | 33295 | 33295
16 | 2252-0263 | MTPS-102-8 | 스텐 파이프 | Ф38.1 * 1.5T * 3,000 | 1 | 예림금속 | 1 | 24330 | 24330 |  |  | 1613636 | 나라장터 판매가(미포함가)
17 | 2252-0263 | MTPS-102-8 | 스텐 파이프 | Ф22.3 * 1.5T * 2,000 | 1 | 예림금속 | 1 | 6074 | 6074 |  |  | 300000 | 도장비+(운반비/장비)
18 | 2252-0263 | MTPS-102-8 | 가공 | 가공 | 1 | 일진벤딩 | 1 | 30000 | 30000 |  |  | 56283.745 | 경비
19 | 2252-0263 | MTPS-102-8 | 스텐 캡 | Ф60 | 1 | 광동스텐 | 1 | 800 | 800 |  |  | 172067.449 | 노무비
20 | 2252-0263 | MTPS-102-8 | 스텐 캡 | Ф38 | 1 | 광동스텐 | 1 | 700 | 700 |  |  | 258101.1735 | 이윤
21 | 2252-0263 | MTPS-102-8 | 베크라이트 | 10*200*5T | 1 | 한국베크라이트 | 1 | 1400 | 1400 |  | 804053.5 | 1590505.8675 | TTL(부가세미포함)
1 | 2252-0264 | MTPS-102-9 | 스텐 파이프 | Ф216.3 * 3.0T↑ * 3M | 1 | 에스케이스틸, 예림금속 | 1 | 204778.5 | 204778.5
2 | 2252-0264 | MTPS-102-9 | 스텐 파이프 | Ф127.0 * 3.0T↑ * 5.3M | 1 | 에스케이스틸, 예림금속 | 1 | 225980 | 225980
3 | 2252-0264 | MTPS-102-9 | 스텐 파이프 | Ф127.0 * 3.0T↑ * 1.2M | 1 | 에스케이스틸, 예림금속 | 1 | 45196 | 45196
4 | 2252-0264 | MTPS-102-9 | 베이스판(바닥판) | Ф400 * Ф216 * 17.0T↑ | 1 | 누리테크 | 1 | 109000 | 109000
5 | 2252-0264 | MTPS-102-9 | 삼각보강대 | 200↑ * 85 * 두께 9.0T↑ | 4 | 누리테크 | 4 | 3800 | 15200
6 | 2252-0264 | MTPS-102-9 | 점검구 보강대 | Ф216.0 | 1 | 누리테크 | 1 | 22000 | 22000
7 | 2252-0264 | MTPS-102-9 | 점검구 보강대 커버 | Ф216.0 | 1 | 누리테크 | 1 | 5500 | 5500
8 | 2252-0264 | MTPS-102-9 | 스텐 볼 | Ф127.8(Ф209) | 1 | 광동스텐 | 1 | 5400 | 5400
9 | 2252-0264 | MTPS-102-9 | 스텐 조인트 | Ф127.0 | 1 | 광동스텐 | 1 | 2300 | 2300
10 | 2252-0264 | MTPS-102-9 | 중간장식링(액세서리) | Ф127.0 | 1 | 화진라이팅 | 1 | 32000 | 32000
11 | 2252-0264 | MTPS-102-9 | 국기꽂이 | Ф216.0 | 1 | 광진금속 | 1 | 14100 | 14100
12 | 2252-0264 | MTPS-102-9 | 레듀샤 | Φ216 - Φ127 | 1 | 광동스텐 | 1 | 11000 | 11000
13 | 2252-0264 | MTPS-102-9 | 시보리 | 약Ф120 * 400L | 1 | 매그나텍 | 1 | 10000 | 10000
14 | 2252-0264 | MTPS-102-9 | 보강링 |  | 1 | 태영스텐레이저 | 1 | 5000 | 5000
15 | 2252-0264 | MTPS-102-9 | 스텐 파이프 | Ф60.5 * 2.0T * 3,000 | 1 | 예림금속 | 1 | 33295 | 33295
16 | 2252-0264 | MTPS-102-9 | 스텐 파이프 | Ф38.1 * 1.5T * 3,000 | 1 | 예림금속 | 1 | 24330 | 24330 |  |  | 1690909 | 나라장터 판매가(미포함가)
17 | 2252-0264 | MTPS-102-9 | 스텐 파이프 | Ф22.3 * 1.5T * 2,000 | 1 | 예림금속 | 1 | 6074 | 6074 |  |  | 300000 | 도장비+(운반비/장비)
18 | 2252-0264 | MTPS-102-9 | 가공 | 가공 | 1 | 일진벤딩 | 1 | 30000 | 30000 |  |  | 56283.745 | 경비
19 | 2252-0264 | MTPS-102-9 | 스텐 캡 | Ф60 | 1 | 광동스텐 | 1 | 800 | 800 |  |  | 172067.449 | 노무비
20 | 2252-0264 | MTPS-102-9 | 스텐 캡 | Ф38 | 1 | 광동스텐 | 1 | 700 | 700 |  |  | 258101.1735 | 이윤
21 | 2252-0264 | MTPS-102-9 | 베크라이트 | 10*200*5T | 1 | 한국베크라이트 | 1 | 1400 | 1400 |  | 804053.5 | 1590505.8675 | TTL(부가세미포함)
1 | 2252-0265 | MTPS-102-10 | 스텐 파이프 | Ф216.3 * 3.0T↑ * 3M | 1 | 에스케이스틸, 예림금속 | 1 | 204778.5 | 204778.5
2 | 2252-0265 | MTPS-102-10 | 스텐 파이프 | Ф127.0 * 3.0T↑ * 6M | 1 | 에스케이스틸, 예림금속 | 1 | 225980 | 225980
3 | 2252-0265 | MTPS-102-10 | 스텐 파이프 | Ф127.0 * 3.0T↑ * 1.2M | 1 | 에스케이스틸, 예림금속 | 1 | 45196 | 45196
4 | 2252-0265 | MTPS-102-10 | 베이스판(바닥판) | Ф400 * Ф216 * 17.0T↑ | 1 | 누리테크 | 1 | 109000 | 109000
5 | 2252-0265 | MTPS-102-10 | 삼각보강대 | 200↑ * 85 * 두께 9.0T↑ | 4 | 누리테크 | 4 | 3800 | 15200
6 | 2252-0265 | MTPS-102-10 | 점검구 보강대 | Ф216.0 | 1 | 누리테크 | 1 | 22000 | 22000
7 | 2252-0265 | MTPS-102-10 | 점검구 보강대 커버 | Ф216.0 | 1 | 누리테크 | 1 | 5500 | 5500
8 | 2252-0265 | MTPS-102-10 | 스텐 볼 | Ф127.8(Ф209) | 1 | 광동스텐 | 1 | 5400 | 5400
9 | 2252-0265 | MTPS-102-10 | 스텐 조인트 | Ф127.0 | 1 | 광동스텐 | 1 | 2300 | 2300
10 | 2252-0265 | MTPS-102-10 | 중간장식링(액세서리) | Ф127.0 | 1 | 화진라이팅 | 1 | 32000 | 32000
11 | 2252-0265 | MTPS-102-10 | 국기꽂이 | Ф216.0 | 1 | 광진금속 | 1 | 14100 | 14100
12 | 2252-0265 | MTPS-102-10 | 레듀샤 | Φ216 - Φ127 | 1 | 광동스텐 | 1 | 11000 | 11000
13 | 2252-0265 | MTPS-102-10 | 시보리 | 약Ф120 * 400L | 1 | 매그나텍 | 1 | 10000 | 10000
14 | 2252-0265 | MTPS-102-10 | 보강링 |  | 1 | 태영스텐레이저 | 1 | 5000 | 5000
15 | 2252-0265 | MTPS-102-10 | 스텐 파이프 | Ф60.5 * 2.0T * 3,000 | 1 | 예림금속 | 1 | 33295 | 33295
16 | 2252-0265 | MTPS-102-10 | 스텐 파이프 | Ф38.1 * 1.5T * 3,000 | 1 | 예림금속 | 1 | 24330 | 24330 |  |  | 1897273 | 나라장터 판매가(미포함가)
17 | 2252-0265 | MTPS-102-10 | 스텐 파이프 | Ф22.3 * 1.5T * 2,000 | 1 | 예림금속 | 1 | 6074 | 6074 |  |  | 300000 | 도장비+(운반비/장비)
18 | 2252-0265 | MTPS-102-10 | 가공 | 가공 | 1 | 일진벤딩 | 1 | 30000 | 30000 |  |  | 56283.745 | 경비
19 | 2252-0265 | MTPS-102-10 | 스텐 캡 | Ф60 | 1 | 광동스텐 | 1 | 800 | 800 |  |  | 172067.449 | 노무비
20 | 2252-0265 | MTPS-102-10 | 스텐 캡 | Ф38 | 1 | 광동스텐 | 1 | 700 | 700 |  |  | 258101.1735 | 이윤
21 | 2252-0265 | MTPS-102-10 | 베크라이트 | 10*200*5T | 1 | 한국베크라이트 | 1 | 1400 | 1400 |  | 804053.5 | 1590505.8675 | TTL(부가세미포함)
1 | 2266-5137 | MTPS-103-8 | 스텐 파이프 | Ф216.3 * 3.0T↑ * 3M | 1 | 에스케이스틸, 예림금속 | 1 | 204778.5 | 204778.5
2 | 2266-5137 | MTPS-103-8 | 스텐 파이프 | Ф127.0 * 3.0T↑ * 4.1M | 1 | 에스케이스틸, 예림금속 | 1 | 225980 | 225980
3 | 2266-5137 | MTPS-103-8 | 스텐 파이프 | Ф127.0 * 3.0T↑ * 1.2M | 1 | 에스케이스틸, 예림금속 | 1 | 45196 | 45196
4 | 2266-5137 | MTPS-103-8 | 베이스판(바닥판) | Ф400 * Ф216 * 17.0T↑ | 1 | 누리테크 | 1 | 109000 | 109000
5 | 2266-5137 | MTPS-103-8 | 삼각보강대 | 200↑ * 85 * 두께 9.0T↑ | 4 | 누리테크 | 4 | 3800 | 15200
6 | 2266-5137 | MTPS-103-8 | 점검구 보강대 | Ф216.0 | 1 | 누리테크 | 1 | 22000 | 22000
7 | 2266-5137 | MTPS-103-8 | 점검구 보강대 커버 | Ф216.0 | 1 | 누리테크 | 1 | 5500 | 5500
8 | 2266-5137 | MTPS-103-8 | 스텐 볼 | Ф127.8(Ф209) | 1 | 광동스텐 | 1 | 5400 | 5400
9 | 2266-5137 | MTPS-103-8 | 스텐 조인트 | Ф127.0 | 1 | 광동스텐 | 1 | 2300 | 2300
10 | 2266-5137 | MTPS-103-8 | 중간장식링(액세서리) | Ф127.0 | 1 | 화진라이팅 | 1 | 32000 | 32000
11 | 2266-5137 | MTPS-103-8 | 국기꽂이 | Ф216.0 | 1 | 광진금속 | 1 | 14100 | 14100
12 | 2266-5137 | MTPS-103-8 | 레듀샤 | Φ216 - Φ127 | 1 | 광동스텐 | 1 | 11000 | 11000
13 | 2266-5137 | MTPS-103-8 | 시보리 | 약Ф120 * 400L | 1 | 매그나텍 | 1 | 10000 | 10000
14 | 2266-5137 | MTPS-103-8 | 보강링 |  | 1 | 태영스텐레이저 | 1 | 5000 | 5000
15 | 2266-5137 | MTPS-103-8 | 스텐 파이프 | Ф60.5 * 2.0T * 3,000 | 1 | 예림금속 | 1 | 33295 | 33295
16 | 2266-5137 | MTPS-103-8 | 스텐 파이프 | Ф38.1 * 1.5T * 3,000 | 1 | 예림금속 | 1 | 24330 | 24330 |  |  | 1727273 | 나라장터 판매가(미포함가)
17 | 2266-5137 | MTPS-103-8 | 스텐 파이프 | Ф22.3 * 1.5T * 2,000 | 1 | 예림금속 | 1 | 6074 | 6074 |  |  | 300000 | 도장비+(운반비/장비)
18 | 2266-5137 | MTPS-103-8 | 가공 | 가공 | 1 | 일진벤딩 | 1 | 30000 | 30000 |  |  | 56283.745 | 경비
19 | 2266-5137 | MTPS-103-8 | 스텐 캡 | Ф60 | 1 | 광동스텐 | 1 | 800 | 800 |  |  | 172067.449 | 노무비
20 | 2266-5137 | MTPS-103-8 | 스텐 캡 | Ф38 | 1 | 광동스텐 | 1 | 700 | 700 |  |  | 258101.1735 | 이윤
21 | 2266-5137 | MTPS-103-8 | 베크라이트 | 10*200*5T | 1 | 한국베크라이트 | 1 | 1400 | 1400 |  | 804053.5 | 1590505.8675 | TTL(부가세미포함)
1 | 2266-5138 | MTPS-103-9 | 스텐 파이프 | Ф216.3 * 3.0T↑ * 3M | 1 | 에스케이스틸, 예림금속 | 1 | 204778.5 | 204778.5
2 | 2266-5138 | MTPS-103-9 | 스텐 파이프 | Ф127.0 * 3.0T↑ * 5.3M | 1 | 에스케이스틸, 예림금속 | 1 | 225980 | 225980
3 | 2266-5138 | MTPS-103-9 | 스텐 파이프 | Ф127.0 * 3.0T↑ * 1.2M | 1 | 에스케이스틸, 예림금속 | 1 | 45196 | 45196
4 | 2266-5138 | MTPS-103-9 | 베이스판(바닥판) | Ф400 * Ф216 * 17.0T↑ | 1 | 누리테크 | 1 | 109000 | 109000
5 | 2266-5138 | MTPS-103-9 | 삼각보강대 | 200↑ * 85 * 두께 9.0T↑ | 4 | 누리테크 | 4 | 3800 | 15200
6 | 2266-5138 | MTPS-103-9 | 점검구 보강대 | Ф216.0 | 1 | 누리테크 | 1 | 22000 | 22000
7 | 2266-5138 | MTPS-103-9 | 점검구 보강대 커버 | Ф216.0 | 1 | 누리테크 | 1 | 5500 | 5500
8 | 2266-5138 | MTPS-103-9 | 스텐 볼 | Ф127.8(Ф209) | 1 | 광동스텐 | 1 | 5400 | 5400
9 | 2266-5138 | MTPS-103-9 | 스텐 조인트 | Ф127.0 | 1 | 광동스텐 | 1 | 2300 | 2300
10 | 2266-5138 | MTPS-103-9 | 중간장식링(액세서리) | Ф127.0 | 1 | 화진라이팅 | 1 | 32000 | 32000
11 | 2266-5138 | MTPS-103-9 | 국기꽂이 | Ф216.0 | 1 | 광진금속 | 1 | 14100 | 14100
12 | 2266-5138 | MTPS-103-9 | 레듀샤 | Φ216 - Φ127 | 1 | 광동스텐 | 1 | 11000 | 11000
13 | 2266-5138 | MTPS-103-9 | 시보리 | 약Ф120 * 400L | 1 | 매그나텍 | 1 | 10000 | 10000
14 | 2266-5138 | MTPS-103-9 | 보강링 |  | 1 | 태영스텐레이저 | 1 | 5000 | 5000
15 | 2266-5138 | MTPS-103-9 | 스텐 파이프 | Ф60.5 * 2.0T * 3,000 | 1 | 예림금속 | 1 | 33295 | 33295
16 | 2266-5138 | MTPS-103-9 | 스텐 파이프 | Ф38.1 * 1.5T * 3,000 | 1 | 예림금속 | 1 | 24330 | 24330 |  |  | 1791818 | 나라장터 판매가(미포함가)
17 | 2266-5138 | MTPS-103-9 | 스텐 파이프 | Ф22.3 * 1.5T * 2,000 | 1 | 예림금속 | 1 | 6074 | 6074 |  |  | 300000 | 도장비+(운반비/장비)
18 | 2266-5138 | MTPS-103-9 | 가공 | 가공 | 1 | 일진벤딩 | 1 | 30000 | 30000 |  |  | 56283.745 | 경비
19 | 2266-5138 | MTPS-103-9 | 스텐 캡 | Ф60 | 1 | 광동스텐 | 1 | 800 | 800 |  |  | 172067.449 | 노무비
20 | 2266-5138 | MTPS-103-9 | 스텐 캡 | Ф38 | 1 | 광동스텐 | 1 | 700 | 700 |  |  | 258101.1735 | 이윤
21 | 2266-5138 | MTPS-103-9 | 베크라이트 | 10*200*5T | 1 | 한국베크라이트 | 1 | 1400 | 1400 |  | 804053.5 | 1590505.8675 | TTL(부가세미포함)
1 | 2266-5139 | MTPS-103-10 | 스텐 파이프 | Ф216.3 * 3.0T↑ * 3M | 1 | 에스케이스틸, 예림금속 | 1 | 204778.5 | 204778.5
2 | 2266-5139 | MTPS-103-10 | 스텐 파이프 | Ф127.0 * 3.0T↑ * 6M | 1 | 에스케이스틸, 예림금속 | 1 | 225980 | 225980
3 | 2266-5139 | MTPS-103-10 | 스텐 파이프 | Ф127.0 * 3.0T↑ * 1.2M | 1 | 에스케이스틸, 예림금속 | 1 | 45196 | 45196
4 | 2266-5139 | MTPS-103-10 | 베이스판(바닥판) | Ф400 * Ф216 * 17.0T↑ | 1 | 누리테크 | 1 | 109000 | 109000
5 | 2266-5139 | MTPS-103-10 | 삼각보강대 | 200↑ * 85 * 두께 9.0T↑ | 4 | 누리테크 | 4 | 3800 | 15200
6 | 2266-5139 | MTPS-103-10 | 점검구 보강대 | Ф216.0 | 1 | 누리테크 | 1 | 22000 | 22000
7 | 2266-5139 | MTPS-103-10 | 점검구 보강대 커버 | Ф216.0 | 1 | 누리테크 | 1 | 5500 | 5500
8 | 2266-5139 | MTPS-103-10 | 스텐 볼 | Ф127.8(Ф209) | 1 | 광동스텐 | 1 | 5400 | 5400
9 | 2266-5139 | MTPS-103-10 | 스텐 조인트 | Ф127.0 | 1 | 광동스텐 | 1 | 2300 | 2300
10 | 2266-5139 | MTPS-103-10 | 중간장식링(액세서리) | Ф127.0 | 1 | 화진라이팅 | 1 | 32000 | 32000
11 | 2266-5139 | MTPS-103-10 | 국기꽂이 | Ф216.0 | 1 | 광진금속 | 1 | 14100 | 14100
12 | 2266-5139 | MTPS-103-10 | 레듀샤 | Φ216 - Φ127 | 1 | 광동스텐 | 1 | 11000 | 11000
13 | 2266-5139 | MTPS-103-10 | 시보리 | 약Ф120 * 400L | 1 | 매그나텍 | 1 | 10000 | 10000
14 | 2266-5139 | MTPS-103-10 | 보강링 |  | 1 | 태영스텐레이저 | 1 | 5000 | 5000
15 | 2266-5139 | MTPS-103-10 | 스텐 파이프 | Ф60.5 * 2.0T * 3,000 | 1 | 예림금속 | 1 | 33295 | 33295
16 | 2266-5139 | MTPS-103-10 | 스텐 파이프 | Ф38.1 * 1.5T * 3,000 | 1 | 예림금속 | 1 | 24330 | 24330 |  |  | 1830000 | 나라장터 판매가(미포함가)
17 | 2266-5139 | MTPS-103-10 | 스텐 파이프 | Ф22.3 * 1.5T * 2,000 | 1 | 예림금속 | 1 | 6074 | 6074 |  |  | 300000 | 도장비+(운반비/장비)
18 | 2266-5139 | MTPS-103-10 | 가공 | 가공 | 1 | 일진벤딩 | 1 | 30000 | 30000 |  |  | 56283.745 | 경비
19 | 2266-5139 | MTPS-103-10 | 스텐 캡 | Ф60 | 1 | 광동스텐 | 1 | 800 | 800 |  |  | 172067.449 | 노무비
20 | 2266-5139 | MTPS-103-10 | 스텐 캡 | Ф38 | 1 | 광동스텐 | 1 | 700 | 700 |  |  | 258101.1735 | 이윤
21 | 2266-5139 | MTPS-103-10 | 베크라이트 | 10*200*5T | 1 | 한국베크라이트 | 1 | 1400 | 1400 |  | 804053.5 | 1590505.8675 | TTL(부가세미포함)
1 | 2266-5140 | MTPS-103-10-2 | 스텐 파이프 | Ф216.3 * 3.0T↑ * 3M | 1 | 에스케이스틸, 예림금속 | 1 | 204778.5 | 204778.5
2 | 2266-5140 | MTPS-103-10-2 | 스텐 파이프 | Ф127.0 * 3.0T↑ * 6M | 1 | 에스케이스틸, 예림금속 | 1 | 225980 | 225980
3 | 2266-5140 | MTPS-103-10-2 | 스텐 파이프 | Ф127.0 * 3.0T↑ * 1.2M | 1 | 에스케이스틸, 예림금속 | 1 | 45196 | 45196
4 | 2266-5140 | MTPS-103-10-2 | 베이스판(바닥판) | Ф400 * Ф216 * 17.0T↑ | 1 | 누리테크 | 1 | 109000 | 109000
5 | 2266-5140 | MTPS-103-10-2 | 삼각보강대 | 200↑ * 85 * 두께 9.0T↑ | 4 | 누리테크 | 4 | 3800 | 15200
6 | 2266-5140 | MTPS-103-10-2 | 점검구 보강대 | Ф216.0 | 1 | 누리테크 | 1 | 22000 | 22000
7 | 2266-5140 | MTPS-103-10-2 | 점검구 보강대 커버 | Ф216.0 | 1 | 누리테크 | 1 | 5500 | 5500
8 | 2266-5140 | MTPS-103-10-2 | 스텐 볼 | Ф127.8(Ф209) | 1 | 광동스텐 | 1 | 5400 | 5400
9 | 2266-5140 | MTPS-103-10-2 | 스텐 조인트 | Ф127.0 | 1 | 광동스텐 | 1 | 2300 | 2300
10 | 2266-5140 | MTPS-103-10-2 | 중간장식링(액세서리) | Ф127.0 | 1 | 화진라이팅 | 1 | 32000 | 32000
11 | 2266-5140 | MTPS-103-10-2 | 국기꽂이 | Ф216.0 | 1 | 광진금속 | 1 | 14100 | 14100
12 | 2266-5140 | MTPS-103-10-2 | 레듀샤 | Φ216 - Φ127 | 1 | 광동스텐 | 1 | 11000 | 11000
13 | 2266-5140 | MTPS-103-10-2 | 시보리 | 약Ф120 * 400L | 1 | 매그나텍 | 1 | 10000 | 10000
14 | 2266-5140 | MTPS-103-10-2 | 보강링 |  | 1 | 태영스텐레이저 | 1 | 5000 | 5000
15 | 2266-5140 | MTPS-103-10-2 | 스텐 파이프 | Ф60.5 * 2.0T * 3,000 | 2 | 예림금속 | 2 | 33295 | 66590
16 | 2266-5140 | MTPS-103-10-2 | 스텐 파이프 | Ф38.1 * 1.5T * 3,000 | 2 | 예림금속 | 2 | 24330 | 48660 |  |  | 1945454 | 나라장터 판매가(미포함가)
17 | 2266-5140 | MTPS-103-10-2 | 스텐 파이프 | Ф22.3 * 1.5T * 2,000 | 2 | 예림금속 | 2 | 6074 | 12148 |  |  | 300000 | 도장비+(운반비/장비)
18 | 2266-5140 | MTPS-103-10-2 | 가공 | 가공 | 2 | 일진벤딩 | 2 | 30000 | 60000 |  |  | 62947.675 | 경비
19 | 2266-5140 | MTPS-103-10-2 | 스텐 캡 | Ф60 | 2 | 광동스텐 | 2 | 800 | 1600 |  |  | 192440.035 | 노무비
20 | 2266-5140 | MTPS-103-10-2 | 스텐 캡 | Ф38 | 2 | 광동스텐 | 2 | 700 | 1400 |  |  | 288660.0525 | 이윤
21 | 2266-5140 | MTPS-103-10-2 | 베크라이트 | 10*200*5T | 1 | 한국베크라이트 | 1 | 1400 | 1400 |  | 899252.5 | 1743300.2625 | TTL(부가세미포함)
1 | 2270-8384 | MTPS-104-8 | 스텐 파이프 | Ф216.3 * 3.0T↑ * 3M | 1 | 에스케이스틸, 예림금속 | 1 | 204778.5 | 204778.5
2 | 2270-8384 | MTPS-104-8 | 스텐 파이프 | Ф127.0 * 3.0T↑ * 4.1M | 1 | 에스케이스틸, 예림금속 | 1 | 225980 | 225980
3 | 2270-8384 | MTPS-104-8 | 스텐 파이프 | Ф127.0 * 3.0T↑ * 1.2M | 1 | 에스케이스틸, 예림금속 | 1 | 45196 | 45196
4 | 2270-8384 | MTPS-104-8 | 베이스판(바닥판) | Ф400 * Ф216 * 17.0T↑ | 1 | 누리테크 | 1 | 109000 | 109000
5 | 2270-8384 | MTPS-104-8 | 삼각보강대 | 200↑ * 85 * 두께 9.0T↑ | 4 | 누리테크 | 4 | 3800 | 15200
6 | 2270-8384 | MTPS-104-8 | 점검구 보강대 | Ф216.0 | 1 | 누리테크 | 1 | 22000 | 22000
7 | 2270-8384 | MTPS-104-8 | 점검구 보강대 커버 | Ф216.0 | 1 | 누리테크 | 1 | 5500 | 5500
8 | 2270-8384 | MTPS-104-8 | 국기꽂이 | Ф216.0 | 1 | 광진금속 | 1 | 14100 | 14100
9 | 2270-8384 | MTPS-104-8 | 레듀샤 | Φ216 - Φ127 | 1 | 광동스텐 | 1 | 11000 | 11000
10 | 2270-8384 | MTPS-104-8 | 시보리 | 약Ф120 * 400L | 1 | 매그나텍 | 1 | 10000 | 10000
11 | 2270-8384 | MTPS-104-8 | 보강링 |  | 1 | 태영스텐레이저 | 1 | 5000 | 5000
12 | 2270-8384 | MTPS-104-8 | 스텐 파이프 | Ф60.5 * 2.0T * 3,000 | 1 | 예림금속 | 1 | 33295 | 33295
13 | 2270-8384 | MTPS-104-8 | 스텐 파이프 | Ф38.1 * 1.5T * 3,000 | 1 | 예림금속 | 1 | 24330 | 24330
14 | 2270-8384 | MTPS-104-8 | 스텐 파이프 | Ф22.3 * 1.5T * 2,000 | 1 | 예림금속 | 1 | 6074 | 6074 |  |  | 1463636 | 나라장터 판매가(미포함가)
15 | 2270-8384 | MTPS-104-8 | 가공 | 가공 | 1 | 일진벤딩 | 1 | 30000 | 30000 |  |  | 300000 | 도장비+(운반비/장비)
16 | 2270-8384 | MTPS-104-8 | 스텐 볼 | Ф80 | 1 | 광동스텐 | 1 | 2300 | 2300 |  |  | 53665.745 | 경비
17 | 2270-8384 | MTPS-104-8 | 스텐 캡 | Ф60 | 1 | 광동스텐 | 1 | 800 | 800 |  |  | 164063.849 | 노무비
18 | 2270-8384 | MTPS-104-8 | 스텐 캡 | Ф38 | 1 | 광동스텐 | 1 | 700 | 700 |  |  | 246095.7735 | 이윤
19 | 2270-8384 | MTPS-104-8 | 베크라이트 | 10*200*5T | 1 | 한국베크라이트 | 1 | 1400 | 1400 |  | 766653.5 | 1530478.8675 | TTL(부가세미포함)
1 | 2270-8385 | MTPS-104-9 | 스텐 파이프 | Ф216.3 * 3.0T↑ * 3M | 1 | 에스케이스틸, 예림금속 | 1 | 204778.5 | 204778.5
2 | 2270-8385 | MTPS-104-9 | 스텐 파이프 | Ф127.0 * 3.0T↑ * 5.3M | 1 | 에스케이스틸, 예림금속 | 1 | 225980 | 225980
3 | 2270-8385 | MTPS-104-9 | 스텐 파이프 | Ф127.0 * 3.0T↑ * 1.2M | 1 | 에스케이스틸, 예림금속 | 1 | 45196 | 45196
4 | 2270-8385 | MTPS-104-9 | 베이스판(바닥판) | Ф400 * Ф216 * 17.0T↑ | 1 | 누리테크 | 1 | 109000 | 109000
5 | 2270-8385 | MTPS-104-9 | 삼각보강대 | 200↑ * 85 * 두께 9.0T↑ | 4 | 누리테크 | 4 | 3800 | 15200
6 | 2270-8385 | MTPS-104-9 | 점검구 보강대 | Ф216.0 | 1 | 누리테크 | 1 | 22000 | 22000
7 | 2270-8385 | MTPS-104-9 | 점검구 보강대 커버 | Ф216.0 | 1 | 누리테크 | 1 | 5500 | 5500
8 | 2270-8385 | MTPS-104-9 | 국기꽂이 | Ф216.0 | 1 | 광진금속 | 1 | 14100 | 14100
9 | 2270-8385 | MTPS-104-9 | 레듀샤 | Φ216 - Φ127 | 1 | 광동스텐 | 1 | 11000 | 11000
10 | 2270-8385 | MTPS-104-9 | 시보리 | 약Ф120 * 400L | 1 | 매그나텍 | 1 | 10000 | 10000
11 | 2270-8385 | MTPS-104-9 | 보강링 |  | 1 | 태영스텐레이저 | 1 | 5000 | 5000
12 | 2270-8385 | MTPS-104-9 | 스텐 파이프 | Ф60.5 * 2.0T * 3,000 | 1 | 예림금속 | 1 | 33295 | 33295
13 | 2270-8385 | MTPS-104-9 | 스텐 파이프 | Ф38.1 * 1.5T * 3,000 | 1 | 예림금속 | 1 | 24330 | 24330
14 | 2270-8385 | MTPS-104-9 | 스텐 파이프 | Ф22.3 * 1.5T * 2,000 | 1 | 예림금속 | 1 | 6074 | 6074 |  |  | 1509090 | 나라장터 판매가(미포함가)
15 | 2270-8385 | MTPS-104-9 | 가공 | 가공 | 1 | 일진벤딩 | 1 | 30000 | 30000 |  |  | 300000 | 도장비+(운반비/장비)
16 | 2270-8385 | MTPS-104-9 | 스텐 볼 | Ф80 | 1 | 광동스텐 | 1 | 2300 | 2300 |  |  | 53665.745 | 경비
17 | 2270-8385 | MTPS-104-9 | 스텐 캡 | Ф60 | 1 | 광동스텐 | 1 | 800 | 800 |  |  | 164063.849 | 노무비
18 | 2270-8385 | MTPS-104-9 | 스텐 캡 | Ф38 | 1 | 광동스텐 | 1 | 700 | 700 |  |  | 246095.7735 | 이윤
19 | 2270-8385 | MTPS-104-9 | 베크라이트 | 10*200*5T | 1 | 한국베크라이트 | 1 | 1400 | 1400 |  | 766653.5 | 1530478.8675 | TTL(부가세미포함)
1 | 2270-8386 | MTPS-104-10 | 스텐 파이프 | Ф216.3 * 3.0T↑ * 3M | 1 | 에스케이스틸, 예림금속 | 1 | 204778.5 | 204778.5
2 | 2270-8386 | MTPS-104-10 | 스텐 파이프 | Ф127.0 * 3.0T↑ * 6M | 1 | 에스케이스틸, 예림금속 | 1 | 225980 | 225980
3 | 2270-8386 | MTPS-104-10 | 스텐 파이프 | Ф127.0 * 3.0T↑ * 1.2M | 1 | 에스케이스틸, 예림금속 | 1 | 45196 | 45196
4 | 2270-8386 | MTPS-104-10 | 베이스판(바닥판) | Ф400 * Ф216 * 17.0T↑ | 1 | 누리테크 | 1 | 109000 | 109000
5 | 2270-8386 | MTPS-104-10 | 삼각보강대 | 200↑ * 85 * 두께 9.0T↑ | 4 | 누리테크 | 4 | 3800 | 15200
6 | 2270-8386 | MTPS-104-10 | 점검구 보강대 | Ф216.0 | 1 | 누리테크 | 1 | 22000 | 22000
7 | 2270-8386 | MTPS-104-10 | 점검구 보강대 커버 | Ф216.0 | 1 | 누리테크 | 1 | 5500 | 5500
8 | 2270-8386 | MTPS-104-10 | 국기꽂이 | Ф216.0 | 1 | 광진금속 | 1 | 14100 | 14100
9 | 2270-8386 | MTPS-104-10 | 레듀샤 | Φ216 - Φ127 | 1 | 광동스텐 | 1 | 11000 | 11000
10 | 2270-8386 | MTPS-104-10 | 시보리 | 약Ф120 * 400L | 1 | 매그나텍 | 1 | 10000 | 10000
11 | 2270-8386 | MTPS-104-10 | 보강링 |  | 1 | 태영스텐레이저 | 1 | 5000 | 5000
12 | 2270-8386 | MTPS-104-10 | 스텐 파이프 | Ф60.5 * 2.0T * 3,000 | 1 | 예림금속 | 1 | 33295 | 33295
13 | 2270-8386 | MTPS-104-10 | 스텐 파이프 | Ф38.1 * 1.5T * 3,000 | 1 | 예림금속 | 1 | 24330 | 24330
14 | 2270-8386 | MTPS-104-10 | 스텐 파이프 | Ф22.3 * 1.5T * 2,000 | 1 | 예림금속 | 1 | 6074 | 6074 |  |  | 1554545 | 나라장터 판매가(미포함가)
15 | 2270-8386 | MTPS-104-10 | 가공 | 가공 | 1 | 일진벤딩 | 1 | 30000 | 30000 |  |  | 300000 | 도장비+(운반비/장비)
16 | 2270-8386 | MTPS-104-10 | 스텐 볼 | Ф80 | 1 | 광동스텐 | 1 | 2300 | 2300 |  |  | 53665.745 | 경비
17 | 2270-8386 | MTPS-104-10 | 스텐 캡 | Ф60 | 1 | 광동스텐 | 1 | 800 | 800 |  |  | 164063.849 | 노무비
18 | 2270-8386 | MTPS-104-10 | 스텐 캡 | Ф38 | 1 | 광동스텐 | 1 | 700 | 700 |  |  | 246095.7735 | 이윤
19 | 2270-8386 | MTPS-104-10 | 베크라이트 | 10*200*5T | 1 | 한국베크라이트 | 1 | 1400 | 1400 |  | 766653.5 | 1530478.8675 | TTL(부가세미포함)
1 | 2271-0269 | MTPS-105-8 | 스텐 파이프 | Ф216.3 * 3.0T↑ * 3M | 1 | 에스케이스틸, 예림금속 | 1 | 204778.5 | 204778.5
2 | 2271-0269 | MTPS-105-8 | 스텐 파이프 | Ф127.0 * 3.0T↑ * 4.1M | 1 | 에스케이스틸, 예림금속 | 1 | 225980 | 225980
3 | 2271-0269 | MTPS-105-8 | 스텐 파이프 | Ф127.0 * 3.0T↑ * 1.2M | 1 | 에스케이스틸, 예림금속 | 1 | 45196 | 45196
4 | 2271-0269 | MTPS-105-8 | 베이스판(바닥판) | Ф400 * Ф216 * 17.0T↑ | 1 | 누리테크 | 1 | 109000 | 109000
5 | 2271-0269 | MTPS-105-8 | 삼각보강대 | 200↑ * 85 * 두께 9.0T↑ | 4 | 누리테크 | 4 | 3800 | 15200
6 | 2271-0269 | MTPS-105-8 | 점검구 보강대 | Ф216.0 | 1 | 누리테크 | 1 | 22000 | 22000
7 | 2271-0269 | MTPS-105-8 | 점검구 보강대 커버 | Ф216.0 | 1 | 누리테크 | 1 | 5500 | 5500
8 | 2271-0269 | MTPS-105-8 | 중간장식링(액세서리) | Ф127.0 | 1 | 화진라이팅 | 1 | 32000 | 32000
9 | 2271-0269 | MTPS-105-8 | 국기꽂이 | Ф216.0 | 1 | 광진금속 | 1 | 14100 | 14100
10 | 2271-0269 | MTPS-105-8 | 레듀샤 | Φ216 - Φ127 | 1 | 광동스텐 | 1 | 11000 | 11000
11 | 2271-0269 | MTPS-105-8 | 시보리 | 약Ф120 * 400L | 1 | 매그나텍 | 1 | 10000 | 10000
12 | 2271-0269 | MTPS-105-8 | 보강링 |  | 1 | 태영스텐레이저 | 1 | 5000 | 5000
13 | 2271-0269 | MTPS-105-8 | 스텐 파이프 | Ф60.5 * 2.0T * 3,000 | 1 | 예림금속 | 1 | 33295 | 33295
14 | 2271-0269 | MTPS-105-8 | 스텐 파이프 | Ф38.1 * 1.5T * 3,000 | 1 | 예림금속 | 1 | 24330 | 24330
15 | 2271-0269 | MTPS-105-8 | 스텐 파이프 | Ф25.4 * 1.5T * 2,000 | 1 | 예림금속 | 1 | 6074 | 6074 |  |  | 1627273 | 나라장터 판매가(미포함가)
16 | 2271-0269 | MTPS-105-8 | 가공 | 가공 | 1 | 일진벤딩 | 1 | 30000 | 30000 |  |  | 300000 | 도장비+(운반비/장비)
17 | 2271-0269 | MTPS-105-8 | 스텐 볼 | Ф80 | 1 | 광동스텐 | 1 | 2300 | 2300 |  |  | 55905.745 | 경비
18 | 2271-0269 | MTPS-105-8 | 스텐 캡 | Ф60 | 1 | 광동스텐 | 1 | 800 | 800 |  |  | 170911.849 | 노무비
19 | 2271-0269 | MTPS-105-8 | 스텐 캡 | Ф38 | 1 | 광동스텐 | 1 | 700 | 700 |  |  | 256367.7735 | 이윤
20 | 2271-0269 | MTPS-105-8 | 베크라이트 | 10*200*5T | 1 | 한국베크라이트 | 1 | 1400 | 1400 |  | 798653.5 | 1581838.8675 | TTL(부가세미포함)
1 | 2271-0268 | MTPS-105-9 | 스텐 파이프 | Ф216.3 * 3.0T↑ * 3M | 1 | 에스케이스틸, 예림금속 | 1 | 204778.5 | 204778.5
2 | 2271-0268 | MTPS-105-9 | 스텐 파이프 | Ф127.0 * 3.0T↑ * 5.3M | 1 | 에스케이스틸, 예림금속 | 1 | 225980 | 225980
3 | 2271-0268 | MTPS-105-9 | 스텐 파이프 | Ф127.0 * 3.0T↑ * 1.2M | 1 | 에스케이스틸, 예림금속 | 1 | 45196 | 45196
4 | 2271-0268 | MTPS-105-9 | 베이스판(바닥판) | Ф400 * Ф216 * 17.0T↑ | 1 | 누리테크 | 1 | 109000 | 109000
5 | 2271-0268 | MTPS-105-9 | 삼각보강대 | 200↑ * 85 * 두께 9.0T↑ | 4 | 누리테크 | 4 | 3800 | 15200
6 | 2271-0268 | MTPS-105-9 | 점검구 보강대 | Ф216.0 | 1 | 누리테크 | 1 | 22000 | 22000
7 | 2271-0268 | MTPS-105-9 | 점검구 보강대 커버 | Ф216.0 | 1 | 누리테크 | 1 | 5500 | 5500
8 | 2271-0268 | MTPS-105-9 | 중간장식링(액세서리) | Ф127.0 | 1 | 화진라이팅 | 1 | 32000 | 32000
9 | 2271-0268 | MTPS-105-9 | 국기꽂이 | Ф216.0 | 1 | 광진금속 | 1 | 14100 | 14100
10 | 2271-0268 | MTPS-105-9 | 레듀샤 | Φ216 - Φ127 | 1 | 광동스텐 | 1 | 11000 | 11000
11 | 2271-0268 | MTPS-105-9 | 시보리 | 약Ф120 * 400L | 1 | 매그나텍 | 1 | 10000 | 10000
12 | 2271-0268 | MTPS-105-9 | 보강링 |  | 1 | 태영스텐레이저 | 1 | 5000 | 5000
13 | 2271-0268 | MTPS-105-9 | 스텐 파이프 | Ф60.5 * 2.0T * 3,000 | 1 | 예림금속 | 1 | 33295 | 33295
14 | 2271-0268 | MTPS-105-9 | 스텐 파이프 | Ф38.1 * 1.5T * 3,000 | 1 | 예림금속 | 1 | 24330 | 24330
15 | 2271-0268 | MTPS-105-9 | 스텐 파이프 | Ф25.4 * 1.5T * 2,000 | 1 | 예림금속 | 1 | 6074 | 6074 |  |  | 1718182 | 나라장터 판매가(미포함가)
16 | 2271-0268 | MTPS-105-9 | 가공 | 가공 | 1 | 일진벤딩 | 1 | 30000 | 30000 |  |  | 300000 | 도장비+(운반비/장비)
17 | 2271-0268 | MTPS-105-9 | 스텐 볼 | Ф80 | 1 | 광동스텐 | 1 | 2300 | 2300 |  |  | 55905.745 | 경비
18 | 2271-0268 | MTPS-105-9 | 스텐 캡 | Ф60 | 1 | 광동스텐 | 1 | 800 | 800 |  |  | 170911.849 | 노무비
19 | 2271-0268 | MTPS-105-9 | 스텐 캡 | Ф38 | 1 | 광동스텐 | 1 | 700 | 700 |  |  | 256367.7735 | 이윤
20 | 2271-0268 | MTPS-105-9 | 베크라이트 | 10*200*5T | 1 | 한국베크라이트 | 1 | 1400 | 1400 |  | 798653.5 | 1581838.8675 | TTL(부가세미포함)
1 | 2271-0266 | MTPS-105-9-2 | 스텐 파이프 | Ф216.3 * 3.0T↑ * 3M | 1 | 에스케이스틸, 예림금속 | 1 | 204778.5 | 204778.5
2 | 2271-0266 | MTPS-105-9-2 | 스텐 파이프 | Ф127.0 * 3.0T↑ * 5.3M | 1 | 에스케이스틸, 예림금속 | 1 | 225980 | 225980
3 | 2271-0266 | MTPS-105-9-2 | 스텐 파이프 | Ф127.0 * 3.0T↑ * 1.2M | 1 | 에스케이스틸, 예림금속 | 1 | 45196 | 45196
4 | 2271-0266 | MTPS-105-9-2 | 베이스판(바닥판) | Ф400 * Ф216 * 17.0T↑ | 1 | 누리테크 | 1 | 109000 | 109000
5 | 2271-0266 | MTPS-105-9-2 | 삼각보강대 | 200↑ * 85 * 두께 9.0T↑ | 4 | 누리테크 | 4 | 3800 | 15200
6 | 2271-0266 | MTPS-105-9-2 | 점검구 보강대 | Ф216.0 | 1 | 누리테크 | 1 | 22000 | 22000
7 | 2271-0266 | MTPS-105-9-2 | 점검구 보강대 커버 | Ф216.0 | 1 | 누리테크 | 1 | 5500 | 5500
8 | 2271-0266 | MTPS-105-9-2 | 중간장식링(액세서리) | Ф127.0 | 1 | 화진라이팅 | 1 | 32000 | 32000
9 | 2271-0266 | MTPS-105-9-2 | 국기꽂이 | Ф216.0 | 1 | 광진금속 | 1 | 14100 | 14100
10 | 2271-0266 | MTPS-105-9-2 | 레듀샤 | Φ216 - Φ127 | 1 | 광동스텐 | 1 | 11000 | 11000
11 | 2271-0266 | MTPS-105-9-2 | 시보리 | 약Ф120 * 400L | 1 | 매그나텍 | 1 | 10000 | 10000
12 | 2271-0266 | MTPS-105-9-2 | 보강링 |  | 1 | 태영스텐레이저 | 1 | 5000 | 5000
13 | 2271-0266 | MTPS-105-9-2 | 스텐 파이프 | Ф60.5 * 2.0T * 3,000 | 2 | 예림금속 | 2 | 33295 | 66590
14 | 2271-0266 | MTPS-105-9-2 | 스텐 파이프 | Ф38.1 * 1.5T * 3,000 | 2 | 예림금속 | 2 | 24330 | 48660
15 | 2271-0266 | MTPS-105-9-2 | 스텐 파이프 | Ф25.4 * 1.5T * 2,000 | 2 | 예림금속 | 2 | 6074 | 12148 |  |  | 1809091 | 나라장터 판매가(미포함가)
16 | 2271-0266 | MTPS-105-9-2 | 가공 | 가공 | 2 | 일진벤딩 | 2 | 30000 | 60000 |  |  | 300000 | 도장비+(운반비/장비)
17 | 2271-0266 | MTPS-105-9-2 | 스텐 볼 | Ф80 | 2 | 광동스텐 | 2 | 2300 | 4600 |  |  | 62730.675 | 경비
18 | 2271-0266 | MTPS-105-9-2 | 스텐 캡 | Ф60 | 2 | 광동스텐 | 2 | 800 | 1600 |  |  | 191776.635 | 노무비
19 | 2271-0266 | MTPS-105-9-2 | 스텐 캡 | Ф38 | 2 | 광동스텐 | 2 | 700 | 1400 |  |  | 287664.9525 | 이윤
20 | 2271-0266 | MTPS-105-9-2 | 베크라이트 | 10*200*5T | 1 | 한국베크라이트 | 1 | 1400 | 1400 |  | 896152.5 | 1738324.7625 | TTL(부가세미포함)
1 | 2271-0267 | MTPS-105-10 | 스텐 파이프 | Ф216.3 * 3.0T↑ * 3M | 1 | 에스케이스틸, 예림금속 | 1 | 204778.5 | 204778.5
2 | 2271-0267 | MTPS-105-10 | 스텐 파이프 | Ф127.0 * 3.0T↑ * 6M | 1 | 에스케이스틸, 예림금속 | 1 | 225980 | 225980
3 | 2271-0267 | MTPS-105-10 | 스텐 파이프 | Ф127.0 * 3.0T↑ * 1.2M | 1 | 에스케이스틸, 예림금속 | 1 | 45196 | 45196
4 | 2271-0267 | MTPS-105-10 | 베이스판(바닥판) | Ф400 * Ф216 * 17.0T↑ | 1 | 누리테크 | 1 | 109000 | 109000
5 | 2271-0267 | MTPS-105-10 | 삼각보강대 | 200↑ * 85 * 두께 9.0T↑ | 4 | 누리테크 | 4 | 3800 | 15200
6 | 2271-0267 | MTPS-105-10 | 점검구 보강대 | Ф216.0 | 1 | 누리테크 | 1 | 22000 | 22000
7 | 2271-0267 | MTPS-105-10 | 점검구 보강대 커버 | Ф216.0 | 1 | 누리테크 | 1 | 5500 | 5500
8 | 2271-0267 | MTPS-105-10 | 중간장식링(액세서리) | Ф127.0 | 1 | 화진라이팅 | 1 | 32000 | 32000
9 | 2271-0267 | MTPS-105-10 | 국기꽂이 | Ф216.0 | 1 | 광진금속 | 1 | 14100 | 14100
10 | 2271-0267 | MTPS-105-10 | 레듀샤 | Φ216 - Φ127 | 1 | 광동스텐 | 1 | 11000 | 11000
11 | 2271-0267 | MTPS-105-10 | 시보리 | 약Ф120 * 400L | 1 | 매그나텍 | 1 | 10000 | 10000
12 | 2271-0267 | MTPS-105-10 | 보강링 |  | 1 | 태영스텐레이저 | 1 | 5000 | 5000
13 | 2271-0267 | MTPS-105-10 | 스텐 파이프 | Ф60.5 * 2.0T * 3,000 | 1 | 예림금속 | 1 | 33295 | 33295
14 | 2271-0267 | MTPS-105-10 | 스텐 파이프 | Ф38.1 * 1.5T * 3,000 | 1 | 예림금속 | 1 | 24330 | 24330
15 | 2271-0267 | MTPS-105-10 | 스텐 파이프 | Ф25.4 * 1.5T * 2,000 | 1 | 예림금속 | 1 | 6074 | 6074 |  |  | 1809091 | 나라장터 판매가(미포함가)
16 | 2271-0267 | MTPS-105-10 | 가공 | 가공 | 1 | 일진벤딩 | 1 | 30000 | 30000 |  |  | 300000 | 도장비+(운반비/장비)
17 | 2271-0267 | MTPS-105-10 | 스텐 볼 | Ф80 | 1 | 광동스텐 | 1 | 2300 | 2300 |  |  | 55905.745 | 경비
18 | 2271-0267 | MTPS-105-10 | 스텐 캡 | Ф60 | 1 | 광동스텐 | 1 | 800 | 800 |  |  | 170911.849 | 노무비
19 | 2271-0267 | MTPS-105-10 | 스텐 캡 | Ф38 | 1 | 광동스텐 | 1 | 700 | 700 |  |  | 256367.7735 | 이윤
20 | 2271-0267 | MTPS-105-10 | 베크라이트 | 10*200*5T | 1 | 한국베크라이트 | 1 | 1400 | 1400 |  | 798653.5 | 1581838.8675 | TTL(부가세미포함)
1 | 2271-0265 | MTPS-105-10-2 | 스텐 파이프 | Ф216.3 * 3.0T↑ * 3M | 1 | 에스케이스틸, 예림금속 | 1 | 204778.5 | 204778.5
2 | 2271-0265 | MTPS-105-10-2 | 스텐 파이프 | Ф127.0 * 3.0T↑ * 6M | 1 | 에스케이스틸, 예림금속 | 1 | 225980 | 225980
3 | 2271-0265 | MTPS-105-10-2 | 스텐 파이프 | Ф127.0 * 3.0T↑ * 1.2M | 1 | 에스케이스틸, 예림금속 | 1 | 45196 | 45196
4 | 2271-0265 | MTPS-105-10-2 | 베이스판(바닥판) | Ф400 * Ф216 * 17.0T↑ | 1 | 누리테크 | 1 | 109000 | 109000
5 | 2271-0265 | MTPS-105-10-2 | 삼각보강대 | 200↑ * 85 * 두께 9.0T↑ | 4 | 누리테크 | 4 | 3800 | 15200
6 | 2271-0265 | MTPS-105-10-2 | 점검구 보강대 | Ф216.0 | 1 | 누리테크 | 1 | 22000 | 22000
7 | 2271-0265 | MTPS-105-10-2 | 점검구 보강대 커버 | Ф216.0 | 1 | 누리테크 | 1 | 5500 | 5500
8 | 2271-0265 | MTPS-105-10-2 | 중간장식링(액세서리) | Ф127.0 | 1 | 화진라이팅 | 1 | 32000 | 32000
9 | 2271-0265 | MTPS-105-10-2 | 국기꽂이 | Ф216.0 | 1 | 광진금속 | 1 | 14100 | 14100
10 | 2271-0265 | MTPS-105-10-2 | 레듀샤 | Φ216 - Φ127 | 1 | 광동스텐 | 1 | 11000 | 11000
11 | 2271-0265 | MTPS-105-10-2 | 시보리 | 약Ф120 * 400L | 1 | 매그나텍 | 1 | 10000 | 10000
12 | 2271-0265 | MTPS-105-10-2 | 보강링 |  | 1 | 태영스텐레이저 | 1 | 5000 | 5000
13 | 2271-0265 | MTPS-105-10-2 | 스텐 파이프 | Ф60.5 * 2.0T * 3,000 | 2 | 예림금속 | 2 | 33295 | 66590
14 | 2271-0265 | MTPS-105-10-2 | 스텐 파이프 | Ф38.1 * 1.5T * 3,000 | 2 | 예림금속 | 2 | 24330 | 48660
15 | 2271-0265 | MTPS-105-10-2 | 스텐 파이프 | Ф25.4 * 1.5T * 2,000 | 2 | 예림금속 | 2 | 6074 | 12148 |  |  | 1909091 | 나라장터 판매가(미포함가)
16 | 2271-0265 | MTPS-105-10-2 | 가공 | 가공 | 2 | 일진벤딩 | 2 | 30000 | 60000 |  |  | 300000 | 도장비+(운반비/장비)
17 | 2271-0265 | MTPS-105-10-2 | 스텐 볼 | Ф80 | 2 | 광동스텐 | 2 | 2300 | 4600 |  |  | 62730.675 | 경비
18 | 2271-0265 | MTPS-105-10-2 | 스텐 캡 | Ф60 | 2 | 광동스텐 | 2 | 800 | 1600 |  |  | 191776.635 | 노무비
19 | 2271-0265 | MTPS-105-10-2 | 스텐 캡 | Ф38 | 2 | 광동스텐 | 2 | 700 | 1400 |  |  | 287664.9525 | 이윤
20 | 2271-0265 | MTPS-105-10-2 | 베크라이트 | 10*200*5T | 1 | 한국베크라이트 | 1 | 1400 | 1400 |  | 896152.5 | 1738324.7625 | TTL(부가세미포함)
1 | 2252-0266 | MTPS-201-4 | 스텐 파이프 | Ф165.2 * 2.0T↑ * 1.5M | 1 | 에스케이스틸, 예림금속 | 1 | 50195 | 50195
2 | 2252-0266 | MTPS-201-4 | 스텐 파이프 | Ф101.6 * 1.5T↑ * 0.8M | 1 | 에스케이스틸, 예림금속 | 1 | 14719 | 14719
3 | 2252-0266 | MTPS-201-4 | 스텐 파이프 | Ф101.6 * 1.5T↑ * 1.9M | 1 | 에스케이스틸, 예림금속 | 1 | 29438 | 29438
4 | 2252-0266 | MTPS-201-4 | 베이스판(바닥판) | Ф300 * Ф165 * 12.0T↑ | 1 | 누리테크 | 1 | 34000 | 34000
5 | 2252-0266 | MTPS-201-4 | 삼각보강대 | 150↑ * 60 * 두께 6.0T↑ | 4 | 누리테크 | 4 | 1700 | 6800
6 | 2252-0266 | MTPS-201-4 | 점검구 보강대 | Ф165.0 | 1 | 누리테크 | 1 | 18000 | 18000
7 | 2252-0266 | MTPS-201-4 | 점검구 보강대 커버 | Ф165.0 | 1 | 누리테크 | 1 | 5000 | 5000
8 | 2252-0266 | MTPS-201-4 | 스텐 베이스커버 | Ф310-165 | 1 | 광동스텐 | 1 | 16000 | 16000
9 | 2252-0266 | MTPS-201-4 | 스텐 볼 | Ф101 | 1 | 광동스텐 | 1 | 4000 | 5400
10 | 2252-0266 | MTPS-201-4 | 스텐 조인트 | Ф101 | 1 | 광동스텐 | 1 | 2000 | 2300
11 | 2252-0266 | MTPS-201-4 | 레듀샤 | Φ165 - Φ101 | 1 | 광동스텐 | 1 | 5000 | 5000
12 | 2252-0266 | MTPS-201-4 | 시보리 | 약Ф100 * 400L | 1 | 매그나텍 | 1 | 10000 | 10000
13 | 2252-0266 | MTPS-201-4 | 보강링 |  | 1 | 태영스텐레이저 | 1 | 5000 | 5000
14 | 2252-0266 | MTPS-201-4 | 스텐 파이프 | Ф42.7 * 2.0T * 2,000 | 1 | 예림금속 | 1 | 16475 | 16475
15 | 2252-0266 | MTPS-201-4 | 스텐 파이프 | Ф38.1 * 1.5T * 2,000 | 1 | 예림금속 | 1 | 16220 | 16220 |  |  | 664545 | 나라장터 판매가(미포함가)
16 | 2252-0266 | MTPS-201-4 | 스텐 파이프 | Ф25.4 * 1.5T * 2,000 | 1 | 예림금속 | 1 | 6074 | 6074 |  |  | 250000 | 도장비+(운반비/장비)
17 | 2252-0266 | MTPS-201-4 | 가공 | 가공 | 1 | 일진벤딩 | 1 | 30000 | 30000 |  |  | 19146.47 | 경비
18 | 2252-0266 | MTPS-201-4 | 스텐 캡 | Ф42 | 1 | 광동스텐 | 1 | 800 | 800 |  |  | 58533.494 | 노무비
19 | 2252-0266 | MTPS-201-4 | 스텐 캡 | Ф38 | 1 | 광동스텐 | 1 | 700 | 700 |  |  | 87800.241 | 이윤
20 | 2252-0266 | MTPS-201-4 | 베크라이트 | 10*200*5T | 1 | 한국베크라이트 | 1 | 1400 | 1400 |  | 273521 | 689001.205 | TTL(부가세미포함)
1 | 2252-0267 | MTPS-201-5 | 스텐 파이프 | Ф165.2 * 2.0T↑ * 1.5M | 1 | 에스케이스틸, 예림금속 | 1 | 50195 | 50195
2 | 2252-0267 | MTPS-201-5 | 스텐 파이프 | Ф101.6 * 1.5T↑ * 0.8M | 1 | 에스케이스틸, 예림금속 | 1 | 14719 | 14719
3 | 2252-0267 | MTPS-201-5 | 스텐 파이프 | Ф101.6 * 1.5T↑ * 2.9M | 1 | 에스케이스틸, 예림금속 | 1 | 44157 | 44157
4 | 2252-0267 | MTPS-201-5 | 베이스판(바닥판) | Ф300 * Ф165 * 12.0T↑ | 1 | 누리테크 | 1 | 34000 | 34000
5 | 2252-0267 | MTPS-201-5 | 삼각보강대 | 150↑ * 60 * 두께 6.0T↑ | 4 | 누리테크 | 4 | 1700 | 6800
6 | 2252-0267 | MTPS-201-5 | 점검구 보강대 | Ф165.0 | 1 | 누리테크 | 1 | 18000 | 18000
7 | 2252-0267 | MTPS-201-5 | 점검구 보강대 커버 | Ф165.0 | 1 | 누리테크 | 1 | 5000 | 5000
8 | 2252-0267 | MTPS-201-5 | 스텐 베이스커버 | Ф310-165 | 1 | 광동스텐 | 1 | 16000 | 16000
9 | 2252-0267 | MTPS-201-5 | 스텐 볼 | Ф101 | 1 | 광동스텐 | 1 | 4000 | 4000
10 | 2252-0267 | MTPS-201-5 | 스텐 조인트 | Ф101 | 1 | 광동스텐 | 1 | 2000
11 | 2252-0267 | MTPS-201-5 | 레듀샤 | Φ165 - Φ101 | 1 | 광동스텐 | 1 | 5000 | 5000
12 | 2252-0267 | MTPS-201-5 | 시보리 | 약Ф100 * 400L | 1 | 매그나텍 | 1 | 10000 | 10000
13 | 2252-0267 | MTPS-201-5 | 보강링 |  | 1 | 태영스텐레이저 | 1 | 5000 | 5000
14 | 2252-0267 | MTPS-201-5 | 스텐 파이프 | Ф42.7 * 2.0T * 2,000 | 1 | 예림금속 | 1 | 16475 | 16475
15 | 2252-0267 | MTPS-201-5 | 스텐 파이프 | Ф38.1 * 1.5T * 2,000 | 1 | 예림금속 | 1 | 16220 | 16220 |  |  | 711818 | 나라장터 판매가(미포함가)
16 | 2252-0267 | MTPS-201-5 | 스텐 파이프 | Ф25.4 * 1.5T * 2,000 | 1 | 예림금속 | 1 | 6074 | 6074 |  |  | 250000 | 도장비+(운반비/장비)
17 | 2252-0267 | MTPS-201-5 | 가공 | 가공 | 1 | 일진벤딩 | 1 | 30000 | 30000 |  |  | 19917.8 | 경비
18 | 2252-0267 | MTPS-201-5 | 스텐 캡 | Ф42 | 1 | 광동스텐 | 1 | 800 | 800 |  |  | 60891.56 | 노무비
19 | 2252-0267 | MTPS-201-5 | 스텐 캡 | Ф38 | 1 | 광동스텐 | 1 | 700 | 700 |  |  | 91337.34 | 이윤
20 | 2252-0267 | MTPS-201-5 | 베크라이트 | 10*200*5T | 1 | 한국베크라이트 | 1 | 1400 | 1400 |  | 284540 | 706686.7 | TTL(부가세미포함)
1 | 2252-0268 | MTPS-201-6 | 스텐 파이프 | Ф165.2 * 2.0T↑ * 1.5M | 1 | 에스케이스틸, 예림금속 | 1 | 50195 | 50195
2 | 2252-0268 | MTPS-201-6 | 스텐 파이프 | Ф101.6 * 1.5T↑ * 0.8M | 1 | 에스케이스틸, 예림금속 | 1 | 14719 | 14719
3 | 2252-0268 | MTPS-201-6 | 스텐 파이프 | Ф101.6 * 1.5T↑ * 3.9M | 1 | 에스케이스틸, 예림금속 | 1 | 58876 | 58876
4 | 2252-0268 | MTPS-201-6 | 베이스판(바닥판) | Ф300 * Ф165 * 12.0T↑ | 1 | 누리테크 | 1 | 34000 | 34000
5 | 2252-0268 | MTPS-201-6 | 삼각보강대 | 150↑ * 60 * 두께 6.0T↑ | 4 | 누리테크 | 4 | 1700 | 6800
6 | 2252-0268 | MTPS-201-6 | 점검구 보강대 | Ф165.0 | 1 | 누리테크 | 1 | 18000 | 18000
7 | 2252-0268 | MTPS-201-6 | 점검구 보강대 커버 | Ф165.0 | 1 | 누리테크 | 1 | 5000 | 5000
8 | 2252-0268 | MTPS-201-6 | 스텐 베이스커버 | Ф310-165 | 1 | 광동스텐 | 1 | 16000 | 16000
9 | 2252-0268 | MTPS-201-6 | 스텐 볼 | Ф101 | 1 | 광동스텐 | 1 | 4000 | 4000
10 | 2252-0268 | MTPS-201-6 | 스텐 조인트 | Ф101 | 1 | 광동스텐 | 1 | 2000 | 2000
11 | 2252-0268 | MTPS-201-6 | 레듀샤 | Φ165 - Φ101 | 1 | 광동스텐 | 1 | 5000 | 5000
12 | 2252-0268 | MTPS-201-6 | 시보리 | 약Ф100 * 400L | 1 | 매그나텍 | 1 | 10000 | 10000
13 | 2252-0268 | MTPS-201-6 | 보강링 |  | 1 | 태영스텐레이저 | 1 | 5000 | 5000
14 | 2252-0268 | MTPS-201-6 | 스텐 파이프 | Ф42.7 * 2.0T * 2,000 | 1 | 예림금속 | 1 | 16475 | 16475
15 | 2252-0268 | MTPS-201-6 | 스텐 파이프 | Ф38.1 * 1.5T * 2,000 | 1 | 예림금속 | 1 | 16220 | 16220 |  |  | 797273 | 나라장터 판매가(미포함가)
16 | 2252-0268 | MTPS-201-6 | 스텐 파이프 | Ф25.4 * 1.5T * 2,000 | 1 | 예림금속 | 1 | 6074 | 6074 |  |  | 250000 | 도장비+(운반비/장비)
17 | 2252-0268 | MTPS-201-6 | 가공 | 가공 | 1 | 일진벤딩 | 1 | 30000 | 30000 |  |  | 21088.13 | 경비
18 | 2252-0268 | MTPS-201-6 | 스텐 캡 | Ф60 | 1 | 광동스텐 | 1 | 800 | 800 |  |  | 64469.426 | 노무비
19 | 2252-0268 | MTPS-201-6 | 스텐 캡 | Ф38 | 1 | 광동스텐 | 1 | 700 | 700 |  |  | 96704.139 | 이윤
20 | 2252-0268 | MTPS-201-6 | 베크라이트 | 10*200*5T | 1 | 한국베크라이트 | 1 | 1400 | 1400 |  | 301259 | 733520.695 | TTL(부가세미포함)
1 | 2252-0269 | MTPS-202-4 | 스텐 파이프 | Ф165.2 * 2.0T↑ * 3.5M | 1 | 에스케이스틸, 예림금속 | 1 | 133853.3333 | 133853.3333
2 | 2252-0269 | MTPS-202-4 | 스텐 파이프 | Ф127 * 3.0T↑ * 0.2M | 1 | 에스케이스틸, 예림금속 | 1 | 7532.6667 | 7532.6667
3 | 2252-0269 | MTPS-202-4 | 스텐 파이프 | Ф101.6 * 1.5T↑ * 0.7M | 1 | 에스케이스틸, 예림금속 | 1 | 10389.8824 | 10389.8824
4 | 2252-0269 | MTPS-202-4 | 베이스판(바닥판) | Ф300 * Ф165 * 12.0T↑ | 1 | 누리테크 | 1 | 34000 | 34000
5 | 2252-0269 | MTPS-202-4 | 삼각보강대 | 150↑ * 60 * 두께 6.0T↑ | 4 | 누리테크 | 4 | 1700 | 6800
6 | 2252-0269 | MTPS-202-4 | 점검구 보강대 | Ф165.0 | 1 | 누리테크 | 1 | 18000 | 18000
7 | 2252-0269 | MTPS-202-4 | 점검구 보강대 커버 | Ф165.0 | 1 | 누리테크 | 1 | 5000 | 5000
8 | 2252-0269 | MTPS-202-4 | 스텐 베이스커버 | Ф310-165 | 1 | 광동스텐 | 1 | 16000 | 16000
9 | 2252-0269 | MTPS-202-4 | 스텐 캡 | Ф101 | 1 | 광동스텐 | 1 | 2000 | 2000
10 | 2252-0269 | MTPS-202-4 | 보강링 | Ф101, Ф165 2EA / Ф127, Ф101 2EA | 4 | 태영스텐레이저 | 4 | 5000 | 20000
11 | 2252-0269 | MTPS-202-4 | 스텐 파이프 | Ф42.7 * 2.0T * 2,000 | 1 | 예림금속 | 1 | 16475 | 16475
12 | 2252-0269 | MTPS-202-4 | 스텐 파이프 | Ф25.4 * 1.5T * 2,000 | 1 | 예림금속 | 1 | 16220 | 16220 |  |  | 759091 | 나라장터 판매가(미포함가)
13 | 2252-0269 | MTPS-202-4 | 스텐 파이프 | 스텐 가공품 * 2.0T | 1 | 태영스텐레이저 | 1 | 5000 | 5000 |  |  | 250000 | 도장비+(운반비/장비)
14 | 2252-0269 | MTPS-202-4 | 가공 | 가공 | 1 | 일진벤딩 | 1 | 30000 | 30000 |  |  | 22691.9618 | 경비
15 | 2252-0269 | MTPS-202-4 | 스텐 캡 | Ф42 | 1 | 광동스텐 | 1 | 800 | 800 |  |  | 69372.5688 | 노무비
16 | 2252-0269 | MTPS-202-4 | 스텐 캡 | Ф38 | 1 | 광동스텐 | 1 | 700 | 700 |  |  | 104058.8532 | 이윤
17 | 2252-0269 | MTPS-202-4 | 베크라이트 | 10*200*5T | 1 | 한국베크라이트 | 1 | 1400 | 1400 |  | 324170.8824 | 770294.2662 | TTL(부가세미포함)
1 | 2252-0270 | MTPS-202-5 | 스텐 파이프 | Ф165.2 * 2.0T↑ * 4.5M | 1 | 에스케이스틸, 예림금속 | 1 | 150622.6557 | 150622.6557
2 | 2252-0270 | MTPS-202-5 | 스텐 파이프 | Ф127 * 3.0T↑ * 0.2M | 1 | 에스케이스틸, 예림금속 | 1 | 7532.6667 | 7532.6667
3 | 2252-0270 | MTPS-202-5 | 스텐 파이프 | Ф101.6 * 1.5T↑ * 0.7M | 1 | 에스케이스틸, 예림금속 | 1 | 10389.8824 | 10389.8824
4 | 2252-0270 | MTPS-202-5 | 베이스판(바닥판) | Ф300 * Ф165 * 12.0T↑ | 1 | 누리테크 | 1 | 34000 | 34000
5 | 2252-0270 | MTPS-202-5 | 삼각보강대 | 150↑ * 60 * 두께 6.0T↑ | 4 | 누리테크 | 4 | 1700 | 6800
6 | 2252-0270 | MTPS-202-5 | 점검구 보강대 | Ф165.0 | 1 | 누리테크 | 1 | 18000 | 18000
7 | 2252-0270 | MTPS-202-5 | 점검구 보강대 커버 | Ф165.0 | 1 | 누리테크 | 1 | 5000 | 5000
8 | 2252-0270 | MTPS-202-5 | 스텐 베이스커버 | Ф310-165 | 1 | 광동스텐 | 1 | 16000 | 16000
9 | 2252-0270 | MTPS-202-5 | 스텐 캡 | Ф101 | 1 | 광동스텐 | 1 | 2000 | 2000
10 | 2252-0270 | MTPS-202-5 | 보강링 | Ф101, Ф165 2EA / Ф127, Ф101 2EA | 4 | 태영스텐레이저 | 4 | 5000 | 20000
11 | 2252-0270 | MTPS-202-5 | 스텐 파이프 | Ф42.7 * 2.0T * 2,000 | 1 | 예림금속 | 1 | 16475 | 16475
12 | 2252-0270 | MTPS-202-5 | 스텐 파이프 | Ф25.4 * 1.5T * 2,000 | 1 | 예림금속 | 1 | 16220 | 16220 |  |  | 830000 | 나라장터 판매가(미포함가)
13 | 2252-0270 | MTPS-202-5 | 스텐 파이프 | 스텐 가공품 * 2.0T | 1 | 태영스텐레이저 | 1 | 5000 | 5000 |  |  | 250000 | 도장비+(운반비/장비)
14 | 2252-0270 | MTPS-202-5 | 가공 | 가공 | 1 | 일진벤딩 | 1 | 30000 | 30000 |  |  | 23865.8143 | 경비
15 | 2252-0270 | MTPS-202-5 | 스텐 캡 | Ф42 | 1 | 광동스텐 | 1 | 800 | 800 |  |  | 72961.2038 | 노무비
16 | 2252-0270 | MTPS-202-5 | 스텐 캡 | Ф38 | 1 | 광동스텐 | 1 | 700 | 700 |  |  | 109441.8057 | 이윤
17 | 2252-0270 | MTPS-202-5 | 베크라이트 | 10*200*5T | 1 | 한국베크라이트 | 1 | 1400 | 1400 |  | 340940.2047 | 797209.0285 | TTL(부가세미포함)
1 | 2252-0271 | MTPS-202-6 | 스텐 파이프 | Ф165.2 * 2.0T↑ * 5.5M | 1 | 에스케이스틸, 예림금속 | 1 | 200780 | 200780
2 | 2252-0271 | MTPS-202-6 | 스텐 파이프 | Ф127 * 3.0T↑ * 0.2M | 1 | 에스케이스틸, 예림금속 | 1 | 7532.6667 | 7532.6667
3 | 2252-0271 | MTPS-202-6 | 스텐 파이프 | Ф101.6 * 1.5T↑ * 0.7M | 1 | 에스케이스틸, 예림금속 | 1 | 10389.8824 | 10389.8824
4 | 2252-0271 | MTPS-202-6 | 베이스판(바닥판) | Ф300 * Ф165 * 12.0T↑ | 1 | 누리테크 | 1 | 34000 | 34000
5 | 2252-0271 | MTPS-202-6 | 삼각보강대 | 150↑ * 60 * 두께 6.0T↑ | 4 | 누리테크 | 4 | 1700 | 6800
6 | 2252-0271 | MTPS-202-6 | 점검구 보강대 | Ф165.0 | 1 | 누리테크 | 1 | 18000 | 18000
7 | 2252-0271 | MTPS-202-6 | 점검구 보강대 커버 | Ф165.0 | 1 | 누리테크 | 1 | 5000 | 5000
8 | 2252-0271 | MTPS-202-6 | 스텐 베이스커버 | Ф310-165 | 1 | 광동스텐 | 1 | 16000 | 16000
9 | 2252-0271 | MTPS-202-6 | 스텐 캡 | Ф101 | 1 | 광동스텐 | 1 | 2000 | 2000
10 | 2252-0271 | MTPS-202-6 | 보강링 | Ф101, Ф165 2EA / Ф127, Ф101 2EA | 4 | 태영스텐레이저 | 4 | 5000 | 20000
11 | 2252-0271 | MTPS-202-6 | 스텐 파이프 | Ф42.7 * 2.0T * 2,000 | 1 | 예림금속 | 1 | 16475 | 16475
12 | 2252-0271 | MTPS-202-6 | 스텐 파이프 | Ф25.4 * 1.5T * 2,000 | 1 | 예림금속 | 1 | 16220 | 16220 |  |  | 890000 | 나라장터 판매가(미포함가)
13 | 2252-0271 | MTPS-202-6 | 스텐 파이프 | 스텐 가공품 * 2.0T | 1 | 태영스텐레이저 | 1 | 5000 | 5000 |  |  | 250000 | 도장비+(운반비/장비)
14 | 2252-0271 | MTPS-202-6 | 가공 | 가공 | 1 | 일진벤딩 | 1 | 30000 | 30000 |  |  | 27376.8284 | 경비
15 | 2252-0271 | MTPS-202-6 | 스텐 캡 | Ф60 | 1 | 광동스텐 | 1 | 800 | 800 |  |  | 83694.8755 | 노무비
16 | 2252-0271 | MTPS-202-6 | 스텐 캡 | Ф38 | 1 | 광동스텐 | 1 | 700 | 700 |  |  | 125542.3132 | 이윤
17 | 2252-0271 | MTPS-202-6 | 베크라이트 | 10*200*5T | 1 | 한국베크라이트 | 1 | 1400 | 1400 |  | 391097.549 | 877711.5662 | TTL(부가세미포함)
1 | 2266-5095 | MTPS-203-4 | 스텐 파이프 | Ф165.2 * 2.0T↑ * 4.0M | 1 | 에스케이스틸, 예림금속 | 1 | 133853.3333 | 133853.3333
2 | 2266-5095 | MTPS-203-4 | 스텐 파이프 | Ф101.6 * 1.5T↑ * 0.7M | 1 | 에스케이스틸, 예림금속 | 1 | 10389.8824 | 10389.8824
3 | 2266-5095 | MTPS-203-4 | 베이스판(바닥판) | Ф300 * Ф165 * 12.0T↑ | 1 | 누리테크 | 1 | 34000 | 34000
4 | 2266-5095 | MTPS-203-4 | 삼각보강대 | 150↑ * 60 * 두께 6.0T↑ | 4 | 누리테크 | 4 | 1700 | 6800
5 | 2266-5095 | MTPS-203-4 | 점검구 보강대 | Ф165.0 | 1 | 누리테크 | 1 | 18000 | 18000
6 | 2266-5095 | MTPS-203-4 | 점검구 보강대 커버 | Ф165.0 | 1 | 누리테크 | 1 | 5000 | 5000
7 | 2266-5095 | MTPS-203-4 | 스텐 베이스커버 | Ф310-165 | 1 | 광동스텐 | 1 | 16000 | 16000
8 | 2266-5095 | MTPS-203-4 | 스텐 캡 | Ф165.0 | 2 | 광동스텐 | 2 | 3200 | 6400
9 | 2266-5095 | MTPS-203-4 | 보강링 | Ф101, Ф165 2EA | 2 | 태영스텐레이저 | 2 | 5000 | 10000
10 | 2266-5095 | MTPS-203-4 | 스텐 파이프 | Ф48.6 * 1.5T * 2,000 | 1 | 예림금속 | 1 | 16475 | 16475
11 | 2266-5095 | MTPS-203-4 | 스텐 파이프 | Ф25.4 * 1.5T * 2,000 | 1 | 예림금속 | 1 | 16220 | 16220 |  |  | 923636 | 나라장터 판매가(미포함가)
12 | 2266-5095 | MTPS-203-4 | 스텐 파이프 | 스텐 가공품 * 2.0T | 1 | 태영스텐레이저 | 1 | 5000 | 5000 |  |  | 250000 | 도장비+(운반비/장비)
13 | 2266-5095 | MTPS-203-4 | 가공 | 가공 | 1 | 일진벤딩 | 1 | 30000 | 30000 |  |  | 21772.6751 | 경비
14 | 2266-5095 | MTPS-203-4 | 스텐 캡 | Ф42 | 1 | 광동스텐 | 1 | 800 | 800 |  |  | 66562.1782 | 노무비
15 | 2266-5095 | MTPS-203-4 | 스텐 캡 | Ф38 | 1 | 광동스텐 | 1 | 700 | 700 |  |  | 99843.2672 | 이윤
16 | 2266-5095 | MTPS-203-4 | 베크라이트 | 10*200*5T | 1 | 한국베크라이트 | 1 | 1400 | 1400 |  | 311038.2157 | 749216.3362 | TTL(부가세미포함)
1 | 2266-5098 | MTPS-203-5 | 스텐 파이프 | Ф165.2 * 2.0T↑ * 5.0M | 1 | 에스케이스틸, 예림금속 | 1 | 167316.6667 | 167316.6667
2 | 2266-5098 | MTPS-203-5 | 스텐 파이프 | Ф101.6 * 1.5T↑ * 0.7M | 1 | 에스케이스틸, 예림금속 | 1 | 10389.8824 | 10389.8824
3 | 2266-5098 | MTPS-203-5 | 베이스판(바닥판) | Ф300 * Ф165 * 12.0T↑ | 1 | 누리테크 | 1 | 34000 | 34000
4 | 2266-5098 | MTPS-203-5 | 삼각보강대 | 150↑ * 60 * 두께 6.0T↑ | 4 | 누리테크 | 4 | 1700 | 6800
5 | 2266-5098 | MTPS-203-5 | 점검구 보강대 | Ф165.0 | 1 | 누리테크 | 1 | 18000 | 18000
6 | 2266-5098 | MTPS-203-5 | 점검구 보강대 커버 | Ф165.0 | 1 | 누리테크 | 1 | 5000 | 5000
7 | 2266-5098 | MTPS-203-5 | 스텐 베이스커버 | Ф310-165 | 1 | 광동스텐 | 1 | 16000 | 16000
8 | 2266-5098 | MTPS-203-5 | 스텐 캡 | Ф165.0 | 2 | 광동스텐 | 2 | 3200 | 6400
9 | 2266-5098 | MTPS-203-5 | 보강링 | Ф101, Ф165 2EA | 2 | 태영스텐레이저 | 2 | 5000 | 10000
10 | 2266-5098 | MTPS-203-5 | 스텐 파이프 | Ф48.6 * 1.5T * 2,000 | 1 | 예림금속 | 1 | 16475 | 16475
11 | 2266-5098 | MTPS-203-5 | 스텐 파이프 | Ф25.4 * 1.5T * 2,000 | 1 | 예림금속 | 1 | 16220 | 16220 |  |  | 1009091 | 나라장터 판매가(미포함가)
12 | 2266-5098 | MTPS-203-5 | 스텐 파이프 | 스텐 가공품 * 2.0T | 1 | 태영스텐레이저 | 1 | 5000 | 5000 |  |  | 250000 | 도장비+(운반비/장비)
13 | 2266-5098 | MTPS-203-5 | 가공 | 가공 | 1 | 일진벤딩 | 1 | 30000 | 30000 |  |  | 24115.1084 | 경비
14 | 2266-5098 | MTPS-203-5 | 스텐 캡 | Ф42 | 1 | 광동스텐 | 1 | 800 | 800 |  |  | 73723.3315 | 노무비
15 | 2266-5098 | MTPS-203-5 | 스텐 캡 | Ф38 | 1 | 광동스텐 | 1 | 700 | 700 |  |  | 110584.9972 | 이윤
16 | 2266-5098 | MTPS-203-5 | 베크라이트 | 10*200*5T | 1 | 한국베크라이트 | 1 | 1400 | 1400 |  | 344501.549 | 802924.9862 | TTL(부가세미포함)
1 | 2266-5097 | MTPS-203-5-2 | 스텐 파이프 | Ф165.2 * 2.0T↑ * 1.5M | 1 | 에스케이스틸, 예림금속 | 1 | 50195 | 50195
2 | 2266-5097 | MTPS-203-5-2 | 스텐 파이프 | Ф101.6 * 1.5T↑ * 1.2M | 1 | 에스케이스틸, 예림금속 | 1 | 17662.8 | 17662.8
3 | 2266-5097 | MTPS-203-5-2 | 스텐 파이프 | Ф101.6 * 1.5T↑ * 3.0M | 1 | 에스케이스틸, 예림금속 | 1 | 44157 | 44157
4 | 2266-5097 | MTPS-203-5-2 | 베이스판(바닥판) | Ф300 * Ф165 * 12.0T↑ | 1 | 누리테크 | 1 | 34000 | 34000
5 | 2266-5097 | MTPS-203-5-2 | 삼각보강대 | 150↑ * 60 * 두께 6.0T↑ | 4 | 누리테크 | 4 | 1700 | 6800
6 | 2266-5097 | MTPS-203-5-2 | 점검구 보강대 | Ф165.0 | 1 | 누리테크 | 1 | 18000 | 18000
7 | 2266-5097 | MTPS-203-5-2 | 점검구 보강대 커버 | Ф165.0 | 1 | 누리테크 | 1 | 5000 | 5000
8 | 2266-5097 | MTPS-203-5-2 | 스텐 베이스커버 | Ф310-165 | 1 | 광동스텐 | 1 | 16000 | 16000
9 | 2266-5097 | MTPS-203-5-2 | 스텐 캡 | Ф165.0 | 2 | 광동스텐 | 2 | 3200 | 6400
10 | 2266-5097 | MTPS-203-5-2 | 시보리 | 약Ф100*400L | 1 | 매그나텍 | 1 | 10000 | 10000
11 | 2266-5097 | MTPS-203-5-2 | 보강링 | Ф101, Ф165 2EA | 2 | 태영스텐레이저 | 2 | 5000 | 10000
12 | 2266-5097 | MTPS-203-5-2 | 스텐 파이프 | Ф48.6 * 1.5T * 2,000 | 2 | 예림금속 | 2 | 16475 | 32950
13 | 2266-5097 | MTPS-203-5-2 | 스텐 파이프 | Ф25.4 * 1.5T * 2,000 | 2 | 예림금속 | 2 | 16220 | 32440 |  |  | 1136364 | 나라장터 판매가(미포함가)
14 | 2266-5097 | MTPS-203-5-2 | 스텐 파이프 | 스텐 가공품 * 2.0T | 2 | 태영스텐레이저 | 2 | 5000 | 10000 |  |  | 250000 | 도장비+(운반비/장비)
15 | 2266-5097 | MTPS-203-5-2 | 가공 | 가공 | 2 | 일진벤딩 | 2 | 30000 | 60000 |  |  | 25060.336 | 경비
16 | 2266-5097 | MTPS-203-5-2 | 스텐 캡 | Ф42 | 2 | 광동스텐 | 2 | 800 | 1600 |  |  | 76613.0272 | 노무비
17 | 2266-5097 | MTPS-203-5-2 | 스텐 캡 | Ф38 | 2 | 광동스텐 | 2 | 700 | 1400 |  |  | 114919.5408 | 이윤
18 | 2266-5097 | MTPS-203-5-2 | 베크라이트 | 10*200*5T | 1 | 한국베크라이트 | 1 | 1400 | 1400 |  | 358004.8 | 824597.704 | TTL(부가세미포함)
1 | 2266-5096 | MTPS-203-6 | 스텐 파이프 | Ф165.2 * 2.0T↑ * 6.0M | 1 | 에스케이스틸, 예림금속 | 1 | 200780 | 200780
2 | 2266-5096 | MTPS-203-6 | 스텐 파이프 | Ф101.6 * 1.5T↑ * 0.7M | 1 | 에스케이스틸, 예림금속 | 1 | 10389.8824 | 10389.8824
3 | 2266-5096 | MTPS-203-6 | 베이스판(바닥판) | Ф300 * Ф165 * 12.0T↑ | 1 | 누리테크 | 1 | 34000 | 34000
4 | 2266-5096 | MTPS-203-6 | 삼각보강대 | 150↑ * 60 * 두께 6.0T↑ | 4 | 누리테크 | 4 | 1700 | 6800
5 | 2266-5096 | MTPS-203-6 | 점검구 보강대 | Ф165.0 | 1 | 누리테크 | 1 | 18000 | 18000
6 | 2266-5096 | MTPS-203-6 | 점검구 보강대 커버 | Ф165.0 | 1 | 누리테크 | 1 | 5000 | 5000
7 | 2266-5096 | MTPS-203-6 | 스텐 베이스커버 | Ф310-165 | 1 | 광동스텐 | 1 | 16000 | 16000
8 | 2266-5096 | MTPS-203-6 | 스텐 캡 | Ф101 | 2 | 광동스텐 | 2 | 2000 | 4000
9 | 2266-5096 | MTPS-203-6 | 보강링 | Ф101, Ф165 2EA | 2 | 태영스텐레이저 | 2 | 5000 | 10000
10 | 2266-5096 | MTPS-203-6 | 스텐 파이프 | Ф48.6 * 1.5T * 2,000 | 1 | 예림금속 | 1 | 16475 | 16475
11 | 2266-5096 | MTPS-203-6 | 스텐 파이프 | Ф25.4 * 1.5T * 2,000 | 1 | 예림금속 | 1 | 16220 | 16220 |  |  | 1198181 | 나라장터 판매가(미포함가)
12 | 2266-5096 | MTPS-203-6 | 스텐 파이프 | 스텐 가공품 * 2.0T | 1 | 태영스텐레이저 | 1 | 5000 | 5000 |  |  | 250000 | 도장비+(운반비/장비)
13 | 2266-5096 | MTPS-203-6 | 가공 | 가공 | 1 | 일진벤딩 | 1 | 30000 | 30000 |  |  | 26289.5418 | 경비
14 | 2266-5096 | MTPS-203-6 | 스텐 캡 | Ф60 | 1 | 광동스텐 | 1 | 800 | 800 |  |  | 80370.8848 | 노무비
15 | 2266-5096 | MTPS-203-6 | 스텐 캡 | Ф38 | 1 | 광동스텐 | 1 | 700 | 700 |  |  | 120556.3272 | 이윤
16 | 2266-5096 | MTPS-203-6 | 베크라이트 | 10*200*5T | 1 | 한국베크라이트 | 1 | 1400 | 1400 |  | 375564.8824 | 852781.6362 | TTL(부가세미포함)
1 | 2271-0264 | MTPS-204-4 | 스텐 파이프 | Ф165.2 * 2.0T↑ * 1.5M | 1 | 에스케이스틸, 예림금속 | 1 | 50195 | 50195
2 | 2271-0264 | MTPS-204-4 | 스텐 파이프 | Ф101.6 * 1.5T↑ * 0.8M | 1 | 에스케이스틸, 예림금속 | 1 | 14719 | 14719
3 | 2271-0264 | MTPS-204-4 | 스텐 파이프 | Ф101.6 * 1.5T↑ * 1.9M | 1 | 에스케이스틸, 예림금속 | 1 | 29438 | 29438
4 | 2271-0264 | MTPS-204-4 | 베이스판(바닥판) | Ф300 * Ф165 * 12.0T↑ | 1 | 누리테크 | 1 | 34000 | 34000
5 | 2271-0264 | MTPS-204-4 | 삼각보강대 | 150↑ * 60 * 두께 6.0T↑ | 4 | 누리테크 | 4 | 1700 | 6800
6 | 2271-0264 | MTPS-204-4 | 점검구 보강대 | Ф165.0 | 1 | 누리테크 | 1 | 18000 | 18000
7 | 2271-0264 | MTPS-204-4 | 점검구 보강대 커버 | Ф165.0 | 1 | 누리테크 | 1 | 5000 | 5000
8 | 2271-0264 | MTPS-204-4 | 스텐 베이스커버 | Ф310-165 | 1 | 광동스텐 | 1 | 16000 | 16000
9 | 2271-0264 | MTPS-204-4 | 레듀샤 | Φ165 - Φ101 | 1 | 광동스텐 | 1 | 5000 | 5000
10 | 2271-0264 | MTPS-204-4 | 스텐 캡 | Ф101 | 1 | 광동스텐 | 1 | 2000 | 2000
11 | 2271-0264 | MTPS-204-4 | 시보리 | 약Ф100*400L | 1 | 매그나텍 | 1 | 10000 | 10000
12 | 2271-0264 | MTPS-204-4 | 보강링 | Ф101 | 1 | 태영스텐레이저 | 1 | 5000 | 5000
13 | 2271-0264 | MTPS-204-4 | 스텐 파이프 | Ф60.5 * 2.0T * 2,000 | 1 | 예림금속 | 1 | 22196.6667 | 22196.6667
14 | 2271-0264 | MTPS-204-4 | 스텐 파이프 | Ф42.7 * 2.0T * 2,000 | 1 | 예림금속 | 1 | 16475 | 16475
15 | 2271-0264 | MTPS-204-4 | 스텐 파이프 | Ф22.3 * 1.5T * 2,000 | 1 | 태영스텐레이저 | 1 | 6074 | 6074 |  |  | 772727 | 나라장터 판매가(미포함가)
16 | 2271-0264 | MTPS-204-4 | 가공 | 가공 | 1 | 일진벤딩 | 1 | 30000 | 30000 |  |  | 250000 | 도장비+(운반비/장비)
17 | 2271-0264 | MTPS-204-4 | 스텐 볼 | Ф101 | 1 | 광동스텐 | 1 | 4000 | 4000 |  |  | 19445.8367 | 경비
18 | 2271-0264 | MTPS-204-4 | 스텐 캡 | Ф42 | 1 | 광동스텐 | 1 | 800 | 800 |  |  | 59448.7007 | 노무비
19 | 2271-0264 | MTPS-204-4 | 스텐 캡 | Ф38 | 1 | 광동스텐 | 1 | 700 | 700 |  |  | 89173.051 | 이윤
20 | 2271-0264 | MTPS-204-4 | 베크라이트 | 10*200*5T | 1 | 한국베크라이트 | 1 | 1400 | 1400 |  | 277797.6667 | 695865.255 | TTL(부가세미포함)
1 | 2271-0263 | MTPS-204-4-2 | 스텐 파이프 | Ф165.2 * 2.0T↑ * 1.5M | 1 | 에스케이스틸, 예림금속 | 1 | 50195 | 50195
2 | 2271-0263 | MTPS-204-4-2 | 스텐 파이프 | Ф101.6 * 1.5T↑ * 0.8M | 1 | 에스케이스틸, 예림금속 | 1 | 14719 | 14719
3 | 2271-0263 | MTPS-204-4-2 | 스텐 파이프 | Ф101.6 * 1.5T↑ * 1.9M | 1 | 에스케이스틸, 예림금속 | 1 | 29438 | 29438
4 | 2271-0263 | MTPS-204-4-2 | 베이스판(바닥판) | Ф300 * Ф165 * 12.0T↑ | 1 | 누리테크 | 1 | 34000 | 34000
5 | 2271-0263 | MTPS-204-4-2 | 삼각보강대 | 150↑ * 60 * 두께 6.0T↑ | 4 | 누리테크 | 4 | 1700 | 6800
6 | 2271-0263 | MTPS-204-4-2 | 점검구 보강대 | Ф165.0 | 1 | 누리테크 | 1 | 18000 | 18000
7 | 2271-0263 | MTPS-204-4-2 | 점검구 보강대 커버 | Ф165.0 | 1 | 누리테크 | 1 | 5000 | 5000
8 | 2271-0263 | MTPS-204-4-2 | 스텐 베이스커버 | Ф310-165 | 1 | 광동스텐 | 1 | 16000 | 16000
9 | 2271-0263 | MTPS-204-4-2 | 레듀샤 | Φ165 - Φ101 | 1 | 광동스텐 | 1 | 5000 | 5000
10 | 2271-0263 | MTPS-204-4-2 | 스텐 캡 | Ф101 | 1 | 광동스텐 | 1 | 2000 | 2000
11 | 2271-0263 | MTPS-204-4-2 | 시보리 | 약Ф100*400L | 1 | 매그나텍 | 1 | 10000 | 10000
12 | 2271-0263 | MTPS-204-4-2 | 보강링 | Ф101 | 1 | 태영스텐레이저 | 1 | 5000 | 5000
13 | 2271-0263 | MTPS-204-4-2 | 스텐 파이프 | Ф60.5 * 2.0T * 2,000 | 2 | 예림금속 | 2 | 22196.6667 | 44393.3333
14 | 2271-0263 | MTPS-204-4-2 | 스텐 파이프 | Ф42.7 * 2.0T * 2,000 | 2 | 예림금속 | 2 | 16475 | 32950
15 | 2271-0263 | MTPS-204-4-2 | 스텐 파이프 | Ф22.3 * 1.5T * 2,000 | 2 | 태영스텐레이저 | 2 | 6074 | 12148 |  |  | 850000 | 나라장터 판매가(미포함가)
16 | 2271-0263 | MTPS-204-4-2 | 가공 | 가공 | 2 | 일진벤딩 | 2 | 30000 | 60000 |  |  | 250000 | 도장비+(운반비/장비)
17 | 2271-0263 | MTPS-204-4-2 | 스텐 볼 | Ф101 | 2 | 광동스텐 | 2 | 4000 | 8000 |  |  | 24965.0333 | 경비
18 | 2271-0263 | MTPS-204-4-2 | 스텐 캡 | Ф42 | 2 | 광동스텐 | 2 | 800 | 1600 |  |  | 76321.6733 | 노무비
19 | 2271-0263 | MTPS-204-4-2 | 스텐 캡 | Ф38 | 2 | 광동스텐 | 2 | 700 |  |  |  | 114482.51 | 이윤
20 | 2271-0263 | MTPS-204-4-2 | 베크라이트 | 10*200*5T | 1 | 한국베크라이트 | 1 | 1400 | 1400 |  | 356643.3333 | 822412.55 | TTL(부가세미포함)
1 | 2271-0262 | MTPS-204-5 | 스텐 파이프 | Ф165.2 * 2.0T↑ * 1.5M | 1 | 에스케이스틸, 예림금속 | 1 | 50195 | 50195
2 | 2271-0262 | MTPS-204-5 | 스텐 파이프 | Ф101.6 * 1.5T↑ * 0.8M | 1 | 에스케이스틸, 예림금속 | 1 | 14719 | 14719
3 | 2271-0262 | MTPS-204-5 | 스텐 파이프 | Ф101.6 * 1.5T↑ * 2.9M | 1 | 에스케이스틸, 예림금속 | 1 | 44157 | 44157
4 | 2271-0262 | MTPS-204-5 | 베이스판(바닥판) | Ф300 * Ф165 * 12.0T↑ | 1 | 누리테크 | 1 | 34000 | 34000
5 | 2271-0262 | MTPS-204-5 | 삼각보강대 | 150↑ * 60 * 두께 6.0T↑ | 4 | 누리테크 | 4 | 1700 | 6800
6 | 2271-0262 | MTPS-204-5 | 점검구 보강대 | Ф165.0 | 1 | 누리테크 | 1 | 18000 | 18000
7 | 2271-0262 | MTPS-204-5 | 점검구 보강대 커버 | Ф165.0 | 1 | 누리테크 | 1 | 5000 | 5000
8 | 2271-0262 | MTPS-204-5 | 스텐 베이스커버 | Ф310-165 | 1 | 광동스텐 | 1 | 16000 | 16000
9 | 2271-0262 | MTPS-204-5 | 레듀샤 | Φ165 - Φ101 | 1 | 광동스텐 | 1 | 5000 | 5000
10 | 2271-0262 | MTPS-204-5 | 스텐 캡 | Ф101 | 1 | 광동스텐 | 1 | 2000 | 2000
11 | 2271-0262 | MTPS-204-5 | 시보리 | 약Ф100*400L | 1 | 매그나텍 | 1 | 10000 | 10000
12 | 2271-0262 | MTPS-204-5 | 보강링 | Ф101 | 1 | 태영스텐레이저 | 1 | 5000 | 5000
13 | 2271-0262 | MTPS-204-5 | 스텐 파이프 | Ф60.5 * 2.0T * 2,000 | 1 | 예림금속 | 1 | 22196.6667 | 22196.6667
14 | 2271-0262 | MTPS-204-5 | 스텐 파이프 | Ф42.7 * 2.0T * 2,000 | 1 | 예림금속 | 1 | 16475 | 16475
15 | 2271-0262 | MTPS-204-5 | 스텐 파이프 | Ф22.3 * 1.5T * 2,000 | 1 | 태영스텐레이저 | 1 | 6074 | 6074 |  |  | 850000 | 나라장터 판매가(미포함가)
16 | 2271-0262 | MTPS-204-5 | 가공 | 가공 | 1 | 일진벤딩 | 1 | 30000 | 30000 |  |  | 250000 | 도장비+(운반비/장비)
17 | 2271-0262 | MTPS-204-5 | 스텐 볼 | Ф101 | 1 | 광동스텐 | 1 | 4000 | 4000 |  |  | 20476.1667 | 경비
18 | 2271-0262 | MTPS-204-5 | 스텐 캡 | Ф42 | 1 | 광동스텐 | 1 | 800 | 800 |  |  | 62598.5667 | 노무비
19 | 2271-0262 | MTPS-204-5 | 스텐 캡 | Ф38 | 1 | 광동스텐 | 1 | 700 | 700 |  |  | 93897.85 | 이윤
20 | 2271-0262 | MTPS-204-5 | 베크라이트 | 10*200*5T | 1 | 한국베크라이트 | 1 | 1400 | 1400 |  | 292516.6667 | 719489.25 | TTL(부가세미포함)
1 | 2271-0261 | MTPS-204-5-2 | 스텐 파이프 | Ф165.2 * 2.0T↑ * 1.5M | 1 | 에스케이스틸, 예림금속 | 1 | 50195 | 50195
2 | 2271-0261 | MTPS-204-5-2 | 스텐 파이프 | Ф101.6 * 1.5T↑ * 0.8M | 1 | 에스케이스틸, 예림금속 | 1 | 14719 | 14719
3 | 2271-0261 | MTPS-204-5-2 | 스텐 파이프 | Ф101.6 * 1.5T↑ * 2.9M | 1 | 에스케이스틸, 예림금속 | 1 | 44157 | 44157
4 | 2271-0261 | MTPS-204-5-2 | 베이스판(바닥판) | Ф300 * Ф165 * 12.0T↑ | 1 | 누리테크 | 1 | 34000 | 34000
5 | 2271-0261 | MTPS-204-5-2 | 삼각보강대 | 150↑ * 60 * 두께 6.0T↑ | 4 | 누리테크 | 4 | 1700 | 6800
6 | 2271-0261 | MTPS-204-5-2 | 점검구 보강대 | Ф165.0 | 1 | 누리테크 | 1 | 18000 | 18000
7 | 2271-0261 | MTPS-204-5-2 | 점검구 보강대 커버 | Ф165.0 | 1 | 누리테크 | 1 | 5000 | 5000
8 | 2271-0261 | MTPS-204-5-2 | 스텐 베이스커버 | Ф310-165 | 1 | 광동스텐 | 1 | 16000 | 16000
9 | 2271-0261 | MTPS-204-5-2 | 레듀샤 | Φ165 - Φ101 | 1 | 광동스텐 | 1 | 5000 | 5000
10 | 2271-0261 | MTPS-204-5-2 | 스텐 캡 | Ф101 | 1 | 광동스텐 | 1 | 2000 | 2000
11 | 2271-0261 | MTPS-204-5-2 | 시보리 | 약Ф100*400L | 1 | 매그나텍 | 1 | 10000 | 10000
12 | 2271-0261 | MTPS-204-5-2 | 보강링 | Ф101 | 1 | 태영스텐레이저 | 1 | 5000 | 5000
13 | 2271-0261 | MTPS-204-5-2 | 스텐 파이프 | Ф60.5 * 2.0T * 2,000 | 2 | 예림금속 | 2 | 22196.6667 | 44393.3333
14 | 2271-0261 | MTPS-204-5-2 | 스텐 파이프 | Ф42.7 * 2.0T * 2,000 | 2 | 예림금속 | 2 | 16475 | 32950
15 | 2271-0261 | MTPS-204-5-2 | 스텐 파이프 | Ф22.3 * 1.5T * 2,000 | 2 | 태영스텐레이저 | 2 | 6074 | 12148 |  |  | 934545 | 나라장터 판매가(미포함가)
16 | 2271-0261 | MTPS-204-5-2 | 가공 | 가공 | 2 | 일진벤딩 | 2 | 30000 | 60000 |  |  | 250000 | 도장비+(운반비/장비)
17 | 2271-0261 | MTPS-204-5-2 | 스텐 볼 | Ф101 | 2 | 광동스텐 | 2 | 4000 | 8000 |  |  | 26093.3633 | 경비
18 | 2271-0261 | MTPS-204-5-2 | 스텐 캡 | Ф42 | 2 | 광동스텐 | 2 | 800 | 1600 |  |  | 79771.1393 | 노무비
19 | 2271-0261 | MTPS-204-5-2 | 스텐 캡 | Ф38 | 2 | 광동스텐 | 2 | 700 | 1400 |  |  | 119656.709 | 이윤
20 | 2271-0261 | MTPS-204-5-2 | 베크라이트 | 10*200*5T | 1 | 한국베크라이트 | 1 | 1400 | 1400 |  | 372762.3333 | 848283.545 | TTL(부가세미포함)
1 | 2271-0260 | MTPS-204-6 | 스텐 파이프 | Ф165.2 * 2.0T↑ * 1.5M | 1 | 에스케이스틸, 예림금속 | 1 | 50195 | 50195
2 | 2271-0260 | MTPS-204-6 | 스텐 파이프 | Ф101.6 * 1.5T↑ * 0.8M | 1 | 에스케이스틸, 예림금속 | 1 | 14719 | 14719
3 | 2271-0260 | MTPS-204-6 | 스텐 파이프 | Ф101.6 * 1.5T↑ * 3.9M | 1 | 에스케이스틸, 예림금속 | 1 | 58876 | 58876
4 | 2271-0260 | MTPS-204-6 | 베이스판(바닥판) | Ф300 * Ф165 * 12.0T↑ | 1 | 누리테크 | 1 | 34000 | 34000
5 | 2271-0260 | MTPS-204-6 | 삼각보강대 | 150↑ * 60 * 두께 6.0T↑ | 4 | 누리테크 | 4 | 1700 | 6800
6 | 2271-0260 | MTPS-204-6 | 점검구 보강대 | Ф165.0 | 1 | 누리테크 | 1 | 18000 | 18000
7 | 2271-0260 | MTPS-204-6 | 점검구 보강대 커버 | Ф165.0 | 1 | 누리테크 | 1 | 5000 | 5000
8 | 2271-0260 | MTPS-204-6 | 스텐 베이스커버 | Ф310-165 | 1 | 광동스텐 | 1 | 16000 | 16000
9 | 2271-0260 | MTPS-204-6 | 레듀샤 | Φ165 - Φ101 | 1 | 광동스텐 | 1 | 5000 | 5000
10 | 2271-0260 | MTPS-204-6 | 스텐 캡 | Ф101 | 1 | 광동스텐 | 1 | 2000 | 2000
11 | 2271-0260 | MTPS-204-6 | 시보리 | 약Ф100*400L | 1 | 매그나텍 | 1 | 10000 | 10000
12 | 2271-0260 | MTPS-204-6 | 보강링 | Ф101 | 1 | 태영스텐레이저 | 1 | 5000 | 5000
13 | 2271-0260 | MTPS-204-6 | 스텐 파이프 | Ф60.5 * 2.0T * 2,000 | 1 | 예림금속 | 1 | 22196.6667 | 22196.6667
14 | 2271-0260 | MTPS-204-6 | 스텐 파이프 | Ф42.7 * 2.0T * 2,000 | 1 | 예림금속 | 1 | 16475 | 16475
15 | 2271-0260 | MTPS-204-6 | 스텐 파이프 | Ф22.3 * 1.5T * 2,000 | 1 | 태영스텐레이저 | 1 | 6074 | 6074 |  |  | 934545 | 나라장터 판매가(미포함가)
16 | 2271-0260 | MTPS-204-6 | 가공 | 가공 | 1 | 일진벤딩 | 1 | 30000 | 30000 |  |  | 250000 | 도장비+(운반비/장비)
17 | 2271-0260 | MTPS-204-6 | 스텐 볼 | Ф101 | 1 | 광동스텐 | 1 | 4000 | 4000 |  |  | 21457.4967 | 경비
18 | 2271-0260 | MTPS-204-6 | 스텐 캡 | Ф42 | 1 | 광동스텐 | 1 | 800 | 800 |  |  | 65598.6327 | 노무비
19 | 2271-0260 | MTPS-204-6 | 스텐 캡 | Ф38 | 1 | 광동스텐 | 1 | 700 |  |  |  | 98397.949 | 이윤
20 | 2271-0260 | MTPS-204-6 | 베크라이트 | 10*200*5T | 1 | 한국베크라이트 | 1 | 1400 | 1400 |  | 306535.6667 | 741989.745 | TTL(부가세미포함)
1 | 2271-0259 | MTPS-204-6-2 | 스텐 파이프 | Ф165.2 * 2.0T↑ * 1.5M | 1 | 에스케이스틸, 예림금속 | 1 | 50195 | 50195
2 | 2271-0259 | MTPS-204-6-2 | 스텐 파이프 | Ф101.6 * 1.5T↑ * 0.8M | 1 | 에스케이스틸, 예림금속 | 1 | 14719 | 14719
3 | 2271-0259 | MTPS-204-6-2 | 스텐 파이프 | Ф101.6 * 1.5T↑ * 3.9M | 1 | 에스케이스틸, 예림금속 | 1 | 58876 | 58876
4 | 2271-0259 | MTPS-204-6-2 | 베이스판(바닥판) | Ф300 * Ф165 * 12.0T↑ | 1 | 누리테크 | 1 | 34000 | 34000
5 | 2271-0259 | MTPS-204-6-2 | 삼각보강대 | 150↑ * 60 * 두께 6.0T↑ | 4 | 누리테크 | 4 | 1700 | 6800
6 | 2271-0259 | MTPS-204-6-2 | 점검구 보강대 | Ф165.0 | 1 | 누리테크 | 1 | 18000 | 18000
7 | 2271-0259 | MTPS-204-6-2 | 점검구 보강대 커버 | Ф165.0 | 1 | 누리테크 | 1 | 5000 | 5000
8 | 2271-0259 | MTPS-204-6-2 | 스텐 베이스커버 | Ф310-165 | 1 | 광동스텐 | 1 | 16000 | 16000
9 | 2271-0259 | MTPS-204-6-2 | 레듀샤 | Φ165 - Φ101 | 1 | 광동스텐 | 1 | 5000 | 5000
10 | 2271-0259 | MTPS-204-6-2 | 스텐 캡 | Ф101 | 1 | 광동스텐 | 1 | 2000 | 2000
11 | 2271-0259 | MTPS-204-6-2 | 시보리 | 약Ф100*400L | 1 | 매그나텍 | 1 | 10000 | 10000
12 | 2271-0259 | MTPS-204-6-2 | 보강링 | Ф101 | 1 | 태영스텐레이저 | 1 | 5000 | 5000
13 | 2271-0259 | MTPS-204-6-2 | 스텐 파이프 | Ф60.5 * 2.0T * 2,000 | 2 | 예림금속 | 2 | 22196.6667 | 44393.3333
14 | 2271-0259 | MTPS-204-6-2 | 스텐 파이프 | Ф42.7 * 2.0T * 2,000 | 2 | 예림금속 | 2 | 16475 | 32950
15 | 2271-0259 | MTPS-204-6-2 | 스텐 파이프 | Ф22.3 * 1.5T * 2,000 | 2 | 태영스텐레이저 | 2 | 6074 | 12148 |  |  | 1020000 | 나라장터 판매가(미포함가)
16 | 2271-0259 | MTPS-204-6-2 | 가공 | 가공 | 2 | 일진벤딩 | 2 | 30000 | 60000 |  |  | 250000 | 도장비+(운반비/장비)
17 | 2271-0259 | MTPS-204-6-2 | 스텐 볼 | Ф101 | 2 | 광동스텐 | 2 | 4000 | 8000 |  |  | 27123.6933 | 경비
18 | 2271-0259 | MTPS-204-6-2 | 스텐 캡 | Ф42 | 2 | 광동스텐 | 2 | 800 | 1600 |  |  | 82921.0053 | 노무비
19 | 2271-0259 | MTPS-204-6-2 | 스텐 캡 | Ф38 | 2 | 광동스텐 | 2 | 700 | 1400 |  |  | 124381.508 | 이윤
20 | 2271-0259 | MTPS-204-6-2 | 베크라이트 | 10*200*5T | 1 | 한국베크라이트 | 1 | 1400 | 1400 |  | 387481.3333 | 871907.54 | TTL(부가세미포함)
도장비: 6M까지는 150,000원
7M부터는 200,000원
운반비: 도장시 200,000원
납품시 200,000원
장비이용료: 납품시 지게차 200,000원
경비: 7% (자재비의 7%)
노무비(인건비): 20% ('자재비+경비' 총합의 15%)
이윤: 25% ('자재비+경비+노무비' 총합의 25%)
부가세: 10%

## 철제가로등주
철제 가로등주
|  |  |  | 품명 |  |  |  |  | 수량
|  |  |  | MTPF-201-4 |  |  |  |  | 1
|  |  |  | MTPF-201-4-2 |  |  |  |  | 1
|  |  |  | MTPF-201-5 |  |  |  |  | 1
|  |  |  | MTPF-201-5-2 |  |  |  |  | 1
|  |  |  | MTPF-101-8 |  |  |  |  | 1
|  |  |  | MTPF-101-8-2 |  |  |  |  | 1
|  |  |  | MTPF-101-9 |  |  |  |  | 1
|  |  |  | MTPF-101-9-2 |  |  |  |  | 1
|  |  |  | MTPF-101-10 |  |  |  |  | 1
|  |  |  | MTPF-101-10-2 |  |  |  |  | 1
|  |  |  | MTPF-101-12 |  |  |  |  | 1
|  |  |  | MTPF-101-12-2 |  |  |  |  | 1
|  |  |  | TTL |  |  |  |  | 12
No | 식별번호 | 완제품코드 | 품목명 | 규격 | 원수 | 부품업체 | 소요량 | 단가 | 재료비 | 비고
1 | 2274-7690 | MTPF-101-8 | 스틸 파이프 | Ф216.3 * 3.0T↑ * 3M | 1 | 에이치스틸, 이지스틸넷 | 1 | 70500 | 70500
2 | 2274-7690 | MTPF-101-8 | 스틸 파이프 | Ф139.8 * 3.0T↑ * 4.1M | 1 | 에이치스틸, 이지스틸넷 | 1 | 42253.3333 | 42253.3333
3 | 2274-7690 | MTPF-101-8 | 스틸 파이프 | Ф139.8 * 3.0T↑ * 1.2M | 1 | 에이치스틸, 이지스틸넷 | 1 | 12676 | 12676
4 | 2274-7690 | MTPF-101-8 | 베이스판(바닥판) | Ф400 * Ф216 * 17.0T↑ | 1 | 누리테크 | 1 | 33000 | 33000
5 | 2274-7690 | MTPF-101-8 | 삼각보강대 | 200↑ * 85 * 두께 9.0T↑ | 4 | 누리테크 | 4 | 1500 | 6000
6 | 2274-7690 | MTPF-101-8 | 점검구 보강대 | Ф216 | 1 | 누리테크 | 1 | 9000 | 9000
7 | 2274-7690 | MTPF-101-8 | 점검구 보강대 커버 | Ф216 | 1 | 누리테크 | 1 | 3500 | 3500
8 | 2274-7690 | MTPF-101-8 | 스텐 캡 | Ф139 | 1 | 광동스텐 | 1 | 2500 | 2500
9 | 2274-7690 | MTPF-101-8 | 중간장식링(액세서리) | Ф139 | 1 | 화진라이팅 | 1 | 32000 | 32000
10 | 2274-7690 | MTPF-101-8 | 국기꽂이 | Ф216 | 1 | 광진금속 | 1 | 14100 | 14100
11 | 2274-7690 | MTPF-101-8 | 시보리 | 약Ф135*400L | 1 | 매그나텍 | 1 | 10000 | 10000
12 | 2274-7690 | MTPF-101-8 | 보강링 |  | 1 | 태영스텐레이저 | 1 | 5000 | 5000
13 | 2274-7690 | MTPF-101-8 | 스틸 파이프 | Ф60.5 * 2.0T * 3,000 | 1 | 예림금속 | 1 | 9900 | 9900 |  |  | 730000 | 나라장터 판매가(미포함가)
14 | 2274-7690 | MTPF-101-8 | 스틸 파이프 | Ф38.1 * 1.5T * 3,000 | 1 | 예림금속 | 1 | 4720 | 4720 |  |  | 300000 | 도장비+도금비+(운반비/장비)
15 | 2274-7690 | MTPF-101-8 | 가공 | 가공 | 1 | 일진벤딩 | 1 | 30000 | 30000 |  |  | 20163.4533 | 경비
16 | 2274-7690 | MTPF-101-8 | 스텐 캡 | Ф60 | 1 | 광동스텐 | 1 | 800 | 800 |  |  | 61642.5573 | 노무비
17 | 2274-7690 | MTPF-101-8 | 스텐 캡 | Ф38 | 1 | 광동스텐 | 1 | 700 | 700 |  |  | 92463.836 | 이윤
18 | 2274-7690 | MTPF-101-8 | 베크라이트 | 10*200*5T | 1 | 광동스텐 | 1 | 1400 | 1400 |  | 288049.3333 | 762319.18 | TTL(부가세미포함)
No | 식별번호 | 완제품코드 | 품목명 | 규격 | 원수 | 부품업체 | 소요량 | 단가 | 재료비 | 비고
1 | 2277-3983 | MTPF-101-8-2 | 스틸 파이프 | Ф216.3 * 3.0T↑ * 3M | 1 | 에이치스틸, 이지스틸넷 | 1 | 70500 | 70500
2 | 2277-3983 | MTPF-101-8-2 | 스틸 파이프 | Ф139.8 * 3.0T↑ * 4.1M | 1 | 에이치스틸, 이지스틸넷 | 1 | 42253.3333 | 42253.3333
3 | 2277-3983 | MTPF-101-8-2 | 스틸 파이프 | Ф139.8 * 3.0T↑ * 1.2M | 1 | 에이치스틸, 이지스틸넷 | 1 | 12676 | 12676
4 | 2277-3983 | MTPF-101-8-2 | 베이스판(바닥판) | Ф400 * Ф216 * 17.0T↑ | 1 | 누리테크 | 1 | 33000 | 33000
5 | 2277-3983 | MTPF-101-8-2 | 삼각보강대 | 200↑ * 85 * 두께 9.0T↑ | 4 | 누리테크 | 4 | 1500 | 6000
6 | 2277-3983 | MTPF-101-8-2 | 점검구 보강대 | Ф216 | 1 | 누리테크 | 1 | 9000 | 9000
7 | 2277-3983 | MTPF-101-8-2 | 점검구 보강대 커버 | Ф216 | 1 | 누리테크 | 1 | 3500 | 3500
8 | 2277-3983 | MTPF-101-8-2 | 스텐 캡 | Ф139 | 1 | 광동스텐 | 1 | 2500 | 2500
9 | 2277-3983 | MTPF-101-8-2 | 중간장식링(액세서리) | Ф139 | 1 | 화진라이팅 | 1 | 32000 | 32000
10 | 2277-3983 | MTPF-101-8-2 | 국기꽂이 | Ф216 | 1 | 광진금속 | 1 | 14100 | 14100
11 | 2277-3983 | MTPF-101-8-2 | 시보리 | 약Ф135*400L | 1 | 매그나텍 | 1 | 10000 | 10000
12 | 2277-3983 | MTPF-101-8-2 | 보강링 |  | 1 | 태영스텐레이저 | 1 | 5000 | 5000
13 | 2277-3983 | MTPF-101-8-2 | 스틸 파이프 | Ф60.5 * 2.0T * 3,000 | 2 | 예림금속 | 2 | 9900 | 19800 |  |  | 809091 | 나라장터 판매가(미포함가)
14 | 2277-3983 | MTPF-101-8-2 | 스틸 파이프 | Ф38.1 * 1.5T * 3,000 | 2 | 예림금속 | 2 | 4720 | 9440 |  |  | 300000 | 도장비+도금비+(운반비/장비)
15 | 2277-3983 | MTPF-101-8-2 | 가공 | 가공 | 2 | 일진벤딩 | 2 | 30000 | 60000 |  |  | 23293.8533 | 경비
16 | 2277-3983 | MTPF-101-8-2 | 스텐 캡 | Ф60 | 2 | 광동스텐 | 2 | 800 | 1600 |  |  | 71212.6373 | 노무비
17 | 2277-3983 | MTPF-101-8-2 | 스텐 캡 | Ф38 | 2 | 광동스텐 | 2 | 700 |  |  |  | 106818.956 | 이윤
18 | 2277-3983 | MTPF-101-8-2 | 베크라이트 | 10*200*5T | 1 | 광동스텐 | 1 | 1400 | 1400 |  | 332769.3333 | 834094.78 | TTL(부가세미포함)
No | 식별번호 | 완제품코드 | 품목명 | 규격 | 원수 | 부품업체 | 소요량 | 단가 | 재료비 | 비고
1 | 2274-7691 | MTPF-101-9 | 스틸 파이프 | Ф216.3 * 3.0T↑ * 3M | 1 | 에이치스틸, 이지스틸넷 | 1 | 70500 | 70500
2 | 2274-7691 | MTPF-101-9 | 스틸 파이프 | Ф139.8 * 3.0T↑ * 5.1M | 1 | 에이치스틸, 이지스틸넷 | 1 | 63380 | 63380
3 | 2274-7691 | MTPF-101-9 | 스틸 파이프 | Ф139.8 * 3.0T↑ * 1.2M | 1 | 에이치스틸, 이지스틸넷 | 1 | 12676 | 12676
4 | 2274-7691 | MTPF-101-9 | 베이스판(바닥판) | Ф400 * Ф216 * 17.0T↑ | 1 | 누리테크 | 1 | 33000 | 33000
5 | 2274-7691 | MTPF-101-9 | 삼각보강대 | 200↑ * 85 * 두께 9.0T↑ | 4 | 누리테크 | 4 | 1500 | 6000
6 | 2274-7691 | MTPF-101-9 | 점검구 보강대 | Ф216 | 1 | 누리테크 | 1 | 9000 | 9000
7 | 2274-7691 | MTPF-101-9 | 점검구 보강대 커버 | Ф216 | 1 | 누리테크 | 1 | 3500 | 3500
8 | 2274-7691 | MTPF-101-9 | 스텐 캡 | Ф139 | 1 | 광동스텐 | 1 | 2500 | 2500
9 | 2274-7691 | MTPF-101-9 | 중간장식링(액세서리) | Ф139 | 1 | 화진라이팅 | 1 | 32000 | 32000
10 | 2274-7691 | MTPF-101-9 | 국기꽂이 | Ф216 | 1 | 광진금속 | 1 | 14100 | 14100
11 | 2274-7691 | MTPF-101-9 | 시보리 | 약Ф135*400L | 1 | 매그나텍 | 1 | 10000 | 10000
12 | 2274-7691 | MTPF-101-9 | 보강링 |  | 1 | 태영스텐레이저 | 1 | 5000 | 5000
13 | 2274-7691 | MTPF-101-9 | 스틸 파이프 | Ф60.5 * 2.0T * 3,000 | 1 | 예림금속 | 1 | 9900 | 9900 |  |  | 809091 | 나라장터 판매가(미포함가)
14 | 2274-7691 | MTPF-101-9 | 스틸 파이프 | Ф38.1 * 1.5T * 3,000 | 1 | 예림금속 | 1 | 4720 | 4720 |  |  | 300000 | 도장비+도금비+(운반비/장비)
15 | 2274-7691 | MTPF-101-9 | 가공 | 가공 | 1 | 일진벤딩 | 1 | 30000 | 30000 |  |  | 21642.32 | 경비
16 | 2274-7691 | MTPF-101-9 | 스텐 캡 | Ф60 | 1 | 광동스텐 | 1 | 800 | 800 |  |  | 66163.664 | 노무비
17 | 2274-7691 | MTPF-101-9 | 스텐 캡 | Ф38 | 1 | 광동스텐 | 1 | 700 | 700 |  |  | 99245.496 | 이윤
18 | 2274-7691 | MTPF-101-9 | 베크라이트 | 10*200*5T | 1 | 광동스텐 | 1 | 1400 | 1400 |  | 309176 | 796227.48 | TTL(부가세미포함)
No | 식별번호 | 완제품코드 | 품목명 | 규격 | 원수 | 부품업체 | 소요량 | 단가 | 재료비 | 비고
1 | 2277-3985 | MTPF-101-9-2 | 스틸 파이프 | Ф216.3 * 3.0T↑ * 3M | 1 | 에이치스틸, 이지스틸넷 | 1 | 70500 | 70500
2 | 2277-3985 | MTPF-101-9-2 | 스틸 파이프 | Ф139.8 * 3.0T↑ * 5.1M | 1 | 에이치스틸, 이지스틸넷 | 1 | 63380 | 63380
3 | 2277-3985 | MTPF-101-9-2 | 스틸 파이프 | Ф139.8 * 3.0T↑ * 1.2M | 1 | 에이치스틸, 이지스틸넷 | 1 | 12676 | 12676
4 | 2277-3985 | MTPF-101-9-2 | 베이스판(바닥판) | Ф400 * Ф216 * 17.0T↑ | 1 | 누리테크 | 1 | 33000 | 33000
5 | 2277-3985 | MTPF-101-9-2 | 삼각보강대 | 200↑ * 85 * 두께 9.0T↑ | 4 | 누리테크 | 4 | 1500 | 6000
6 | 2277-3985 | MTPF-101-9-2 | 점검구 보강대 | Ф216 | 1 | 누리테크 | 1 | 9000 | 9000
7 | 2277-3985 | MTPF-101-9-2 | 점검구 보강대 커버 | Ф216 | 1 | 누리테크 | 1 | 3500 | 3500
8 | 2277-3985 | MTPF-101-9-2 | 스텐 캡 | Ф139 | 1 | 광동스텐 | 1 | 2500 | 2500
9 | 2277-3985 | MTPF-101-9-2 | 중간장식링(액세서리) | Ф139 | 1 | 화진라이팅 | 1 | 32000 | 32000
10 | 2277-3985 | MTPF-101-9-2 | 국기꽂이 | Ф216 | 1 | 광진금속 | 1 | 14100 | 14100
11 | 2277-3985 | MTPF-101-9-2 | 시보리 | 약Ф135*400L | 1 | 매그나텍 | 1 | 10000 | 10000
12 | 2277-3985 | MTPF-101-9-2 | 보강링 |  | 1 | 태영스텐레이저 | 1 | 5000 | 5000
13 | 2277-3985 | MTPF-101-9-2 | 스틸 파이프 | Ф60.5 * 2.0T * 3,000 | 2 | 예림금속 | 2 | 9900 | 19800 |  |  | 881818 | 나라장터 판매가(미포함가)
14 | 2277-3985 | MTPF-101-9-2 | 스틸 파이프 | Ф38.1 * 1.5T * 3,000 | 2 | 예림금속 | 2 | 4720 | 9440 |  |  | 300000 | 도장비+도금비+(운반비/장비)
15 | 2277-3985 | MTPF-101-9-2 | 가공 | 가공 | 2 | 일진벤딩 | 2 | 30000 | 60000 |  |  | 24772.72 | 경비
16 | 2277-3985 | MTPF-101-9-2 | 스텐 캡 | Ф60 | 2 | 광동스텐 | 2 | 800 | 1600 |  |  | 75733.744 | 노무비
17 | 2277-3985 | MTPF-101-9-2 | 스텐 캡 | Ф38 | 2 | 광동스텐 | 2 | 700 |  |  |  | 113600.616 | 이윤
18 | 2277-3985 | MTPF-101-9-2 | 베크라이트 | 10*200*5T | 1 | 광동스텐 | 1 | 1400 | 1400 |  | 353896 | 868003.08 | TTL(부가세미포함)
No | 식별번호 | 완제품코드 | 품목명 | 규격 | 원수 | 부품업체 | 소요량 | 단가 | 재료비 | 비고
1 | 2274-7692 | MTPF-101-10 | 스틸 파이프 | Ф216.3 * 3.0T↑ * 3M | 1 | 에이치스틸, 이지스틸넷 | 1 |  | 0
2 | 2274-7692 | MTPF-101-10 | 스틸 파이프 | Ф139.8 * 3.0T↑ * 6.1M | 1 | 에이치스틸, 이지스틸넷 | 1 |  | 0
3 | 2274-7692 | MTPF-101-10 | 스틸 파이프 | Ф139.8 * 3.0T↑ * 1.2M | 1 | 에이치스틸, 이지스틸넷 | 1 |  | 0
4 | 2274-7692 | MTPF-101-10 | 베이스판(바닥판) | Ф400 * Ф216 * 17.0T↑ | 1 | 누리테크 | 1 | 33000 | 33000
5 | 2274-7692 | MTPF-101-10 | 삼각보강대 | 200↑ * 85 * 두께 9.0T↑ | 4 | 누리테크 | 4 | 1500 | 6000
6 | 2274-7692 | MTPF-101-10 | 점검구 보강대 | Ф216 | 1 | 누리테크 | 1 | 9000 | 9000
7 | 2274-7692 | MTPF-101-10 | 점검구 보강대 커버 | Ф216 | 1 | 누리테크 | 1 | 3500 | 3500
8 | 2274-7692 | MTPF-101-10 | 스텐 캡 | Ф139 | 1 | 광동스텐 | 1 | 2500 | 2500
9 | 2274-7692 | MTPF-101-10 | 중간장식링(액세서리) | Ф139 | 1 | 화진라이팅 | 1 | 32000 | 32000
10 | 2274-7692 | MTPF-101-10 | 국기꽂이 | Ф216 | 1 | 광진금속 | 1 | 14100 | 14100
11 | 2274-7692 | MTPF-101-10 | 시보리 | 약Ф135*400L | 1 | 매그나텍 | 1 | 10000 | 10000
12 | 2274-7692 | MTPF-101-10 | 보강링 |  | 1 | 태영스텐레이저 | 1 | 5000 | 5000
13 | 2274-7692 | MTPF-101-10 | 스틸 파이프 | Ф60.5 * 2.0T * 3,000 | 1 | 예림금속 | 1 | 9900 | 9900 |  |  | 875455 | 나라장터 판매가(미포함가)
14 | 2274-7692 | MTPF-101-10 | 스틸 파이프 | Ф38.1 * 1.5T * 3,000 | 1 | 예림금속 | 1 | 4720 | 4720 |  |  | 300000 | 도장비+도금비+(운반비/장비)
15 | 2274-7692 | MTPF-101-10 | 가공 | 가공 | 1 | 일진벤딩 | 1 | 30000 | 30000 |  |  | 11383.4 | 경비
16 | 2274-7692 | MTPF-101-10 | 스텐 캡 | Ф60 | 1 | 광동스텐 | 1 | 800 | 800 |  |  | 34800.68 | 노무비
17 | 2274-7692 | MTPF-101-10 | 스텐 캡 | Ф38 | 1 | 광동스텐 | 1 | 700 | 700 |  |  | 52201.02 | 이윤
18 | 2274-7692 | MTPF-101-10 | 베크라이트 | 10*200*5T | 1 | 광동스텐 | 1 | 1400 | 1400 |  | 162620 | 561005.1 | TTL(부가세미포함)
No | 식별번호 | 완제품코드 | 품목명 | 규격 | 원수 | 부품업체 | 소요량 | 단가 | 재료비 | 비고
1 | 2277-3986 | MTPF-101-10-2 | 스틸 파이프 | Ф216.3 * 3.0T↑ * 3M | 1 | 에이치스틸, 이지스틸넷 | 1 | 70500 | 70500
2 | 2277-3986 | MTPF-101-10-2 | 스틸 파이프 | Ф139.8 * 3.0T↑ * 6.1M | 1 | 에이치스틸, 이지스틸넷 | 1 | 63380 | 63380
3 | 2277-3986 | MTPF-101-10-2 | 스틸 파이프 | Ф139.8 * 3.0T↑ * 1.2M | 1 | 에이치스틸, 이지스틸넷 | 1 | 12676 | 12676
4 | 2277-3986 | MTPF-101-10-2 | 베이스판(바닥판) | Ф400 * Ф216 * 17.0T↑ | 1 | 누리테크 | 1 | 33000 | 33000
5 | 2277-3986 | MTPF-101-10-2 | 삼각보강대 | 200↑ * 85 * 두께 9.0T↑ | 4 | 누리테크 | 4 | 1500 | 6000
6 | 2277-3986 | MTPF-101-10-2 | 점검구 보강대 | Ф216 | 1 | 누리테크 | 1 | 9000 | 9000
7 | 2277-3986 | MTPF-101-10-2 | 점검구 보강대 커버 | Ф216 | 1 | 누리테크 | 1 | 3500 | 3500
8 | 2277-3986 | MTPF-101-10-2 | 스텐 캡 | Ф139 | 1 | 광동스텐 | 1 | 2500 | 2500
9 | 2277-3986 | MTPF-101-10-2 | 중간장식링(액세서리) | Ф139 | 1 | 화진라이팅 | 1 | 32000 | 32000
10 | 2277-3986 | MTPF-101-10-2 | 국기꽂이 | Ф216 | 1 | 광진금속 | 1 | 14100 | 14100
11 | 2277-3986 | MTPF-101-10-2 | 시보리 | 약Ф135*400L | 1 | 매그나텍 | 1 | 10000 | 10000
12 | 2277-3986 | MTPF-101-10-2 | 보강링 |  | 1 | 태영스텐레이저 | 1 | 5000 | 5000
13 | 2277-3986 | MTPF-101-10-2 | 스틸 파이프 | Ф60.5 * 2.0T * 3,000 | 2 | 예림금속 | 2 | 9900 | 19800 |  |  | 955454 | 나라장터 판매가(미포함가)
14 | 2277-3986 | MTPF-101-10-2 | 스틸 파이프 | Ф38.1 * 1.5T * 3,000 | 2 | 예림금속 | 2 | 4720 | 9440 |  |  | 300000 | 도장비+도금비+(운반비/장비)
15 | 2277-3986 | MTPF-101-10-2 | 가공 | 가공 | 2 | 일진벤딩 | 2 | 30000 | 60000 |  |  | 24870.72 | 경비
16 | 2277-3986 | MTPF-101-10-2 | 스텐 캡 | Ф60 | 2 | 광동스텐 | 2 | 800 | 1600 |  |  | 76033.344 | 노무비
17 | 2277-3986 | MTPF-101-10-2 | 스텐 캡 | Ф38 | 2 | 광동스텐 | 2 | 700 | 1400 |  |  | 114050.016 | 이윤
18 | 2277-3986 | MTPF-101-10-2 | 베크라이트 | 10*200*5T | 1 | 광동스텐 | 1 | 1400 | 1400 |  | 355296 | 870250.08 | TTL(부가세미포함)
No | 식별번호 | 완제품코드 | 품목명 | 규격 | 원수 | 부품업체 | 소요량 | 단가 | 재료비 | 비고
1 | 2277-3984 | MTPF-101-12 | 스틸 파이프 | Ф216.3 * 3.0T↑ * 3M | 1 | 에이치스틸, 이지스틸넷 | 1 | 70500 | 70500
2 | 2277-3984 | MTPF-101-12 | 스틸 파이프 | Ф139.8 * 3.0T↑ * 8.1M | 1 | 에이치스틸, 이지스틸넷 | 1 | 84500 | 84500
3 | 2277-3984 | MTPF-101-12 | 스틸 파이프 | Ф139.8 * 3.0T↑ * 1.2M | 1 | 에이치스틸, 이지스틸넷 | 1 | 12676 | 12676
4 | 2277-3984 | MTPF-101-12 | 베이스판(바닥판) | Ф400 * Ф216 * 17.0T↑ | 1 | 누리테크 | 1 | 33000 | 33000
5 | 2277-3984 | MTPF-101-12 | 삼각보강대 | 200↑ * 85 * 두께 9.0T↑ | 4 | 누리테크 | 4 | 1500 | 6000
6 | 2277-3984 | MTPF-101-12 | 점검구 보강대 | Ф216 | 1 | 누리테크 | 1 | 9000 | 9000
7 | 2277-3984 | MTPF-101-12 | 점검구 보강대 커버 | Ф216 | 1 | 누리테크 | 1 | 3500 | 3500 |  |  |  | 767296
8 | 2277-3984 | MTPF-101-12 | 스텐 캡 | Ф139 | 1 | 광동스텐 | 1 | 2500 | 2500
9 | 2277-3984 | MTPF-101-12 | 중간장식링(액세서리) | Ф139 | 1 | 화진라이팅 | 1 | 32000 | 32000
10 | 2277-3984 | MTPF-101-12 | 국기꽂이 | Ф216 | 1 | 광진금속 | 1 | 14100 | 14100
11 | 2277-3984 | MTPF-101-12 | 시보리 | 약Ф135*400L | 1 | 매그나텍 | 1 | 10000 | 10000
12 | 2277-3984 | MTPF-101-12 | 보강링 |  | 1 | 태영스텐레이저 | 1 | 5000 | 5000
13 | 2277-3984 | MTPF-101-12 | 스틸 파이프 | Ф60.5 * 2.0T * 3,000 | 1 | 예림금속 | 1 | 9900 | 9900 |  |  | 994545 | 나라장터 판매가(미포함가)
14 | 2277-3984 | MTPF-101-12 | 스틸 파이프 | Ф38.1 * 1.5T * 3,000 | 1 | 예림금속 | 1 | 4720 | 4720 |  |  | 300000 | 도장비+도금비+(운반비/장비)
15 | 2277-3984 | MTPF-101-12 | 가공 | 가공 | 1 | 일진벤딩 | 1 | 30000 | 30000 |  |  | 23120.72 | 경비
16 | 2277-3984 | MTPF-101-12 | 스텐 캡 | Ф60 | 1 | 광동스텐 | 1 | 800 | 800 |  |  | 70683.344 | 노무비
17 | 2277-3984 | MTPF-101-12 | 스텐 캡 | Ф38 | 1 | 광동스텐 | 1 | 700 | 700 |  |  | 106025.016 | 이윤
18 | 2277-3984 | MTPF-101-12 | 베크라이트 | 10*200*5T | 1 | 광동스텐 | 1 | 1400 | 1400 |  | 330296 | 830125.08 | TTL(부가세미포함)
No | 식별번호 | 완제품코드 | 품목명 | 규격 | 원수 | 부품업체 | 소요량 | 단가 | 재료비 | 비고
1 | 2277-3987 | MTPF-101-12-2 | 스틸 파이프 | Ф216.3 * 3.0T↑ * 3M | 1 | 에이치스틸, 이지스틸넷 | 1 | 70500 | 70500
2 | 2277-3987 | MTPF-101-12-2 | 스틸 파이프 | Ф139.8 * 3.0T↑ * 8.1M | 1 | 에이치스틸, 이지스틸넷 | 1 | 84500 | 84500
3 | 2277-3987 | MTPF-101-12-2 | 스틸 파이프 | Ф139.8 * 3.0T↑ * 1.2M | 1 | 에이치스틸, 이지스틸넷 | 1 | 12676 | 12676
4 | 2277-3987 | MTPF-101-12-2 | 베이스판(바닥판) | Ф400 * Ф216 * 17.0T↑ | 1 | 누리테크 | 1 | 33000 | 33000
5 | 2277-3987 | MTPF-101-12-2 | 삼각보강대 | 200↑ * 85 * 두께 9.0T↑ | 4 | 누리테크 | 4 | 1500 | 6000
6 | 2277-3987 | MTPF-101-12-2 | 점검구 보강대 | Ф216 | 1 | 누리테크 | 1 | 9000 | 9000
7 | 2277-3987 | MTPF-101-12-2 | 점검구 보강대 커버 | Ф216 | 1 | 누리테크 | 1 | 3500 | 3500
8 | 2277-3987 | MTPF-101-12-2 | 스텐 캡 | Ф139 | 1 | 광동스텐 | 1 | 2500 | 2500
9 | 2277-3987 | MTPF-101-12-2 | 중간장식링(액세서리) | Ф139 | 1 | 화진라이팅 | 1 | 32000 | 32000
10 | 2277-3987 | MTPF-101-12-2 | 국기꽂이 | Ф216 | 1 | 광진금속 | 1 | 14100 | 14100
11 | 2277-3987 | MTPF-101-12-2 | 시보리 | 약Ф135*400L | 1 | 매그나텍 | 1 | 10000 | 10000
12 | 2277-3987 | MTPF-101-12-2 | 보강링 |  | 1 | 태영스텐레이저 | 1 | 5000 | 5000
13 | 2277-3987 | MTPF-101-12-2 | 스틸 파이프 | Ф60.5 * 2.0T * 3,000 | 2 | 예림금속 | 2 | 9900 | 19800 |  |  | 1060909 | 나라장터 판매가(미포함가)
14 | 2277-3987 | MTPF-101-12-2 | 스틸 파이프 | Ф38.1 * 1.5T * 3,000 | 2 | 예림금속 | 2 | 4720 | 9440 |  |  | 300000 | 도장비+도금비+(운반비/장비)
15 | 2277-3987 | MTPF-101-12-2 | 가공 | 가공 | 2 | 일진벤딩 | 2 | 30000 | 60000 |  |  | 26349.12 | 경비
16 | 2277-3987 | MTPF-101-12-2 | 스텐 캡 | Ф60 | 2 | 광동스텐 | 2 | 800 | 1600 |  |  | 80553.024 | 노무비
17 | 2277-3987 | MTPF-101-12-2 | 스텐 캡 | Ф38 | 2 | 광동스텐 | 2 | 700 | 1400 |  |  | 120829.536 | 이윤
18 | 2277-3987 | MTPF-101-12-2 | 베크라이트 | 10*200*5T | 1 | 광동스텐 | 1 | 1400 | 1400 |  | 376416 | 904147.68 | TTL(부가세미포함)
No | 식별번호 | 완제품코드 | 품목명 | 규격 | 원수 | 부품업체 | 소요량 | 단가 | 재료비 | 비고
1 | 2277-3988 | MTPF-201-4 | 스틸 파이프 | Ф165.2 * 3.2T↑ * 1.5M | 1 | 에이치스틸, 이지스틸넷 | 1 | 18402.5 | 18402.5
2 | 2277-3988 | MTPF-201-4 | 스틸 파이프 | Ф101.6 * 1.5T↑ * 2.0M | 1 | 에이치스틸, 이지스틸넷 | 1 | 10806.6667 | 10806.6667
3 | 2277-3988 | MTPF-201-4 | 스틸 파이프 | Ф101.6 * 1.5T↑ * 0.8M | 1 | 에이치스틸, 이지스틸넷 | 1 | 4631.4286 | 4631.4286
4 | 2277-3988 | MTPF-201-4 | 베이스판(바닥판) | Ф300 * Ф165 * 12.0T↑ | 1 | 누리테크 | 1 | 13000 | 13000
5 | 2277-3988 | MTPF-201-4 | 삼각보강대 | 150↑ * 60 * 두께 6.0T↑ | 4 | 누리테크 | 4 | 1200 | 4800
6 | 2277-3988 | MTPF-201-4 | 점검구 보강대 | Ф165 | 1 | 누리테크 | 1 | 7000 | 7000
7 | 2277-3988 | MTPF-201-4 | 점검구 보강대 커버 | Ф165 | 1 | 누리테크 | 1 | 2500 | 2500
8 | 2277-3988 | MTPF-201-4 | 스텐 베이스커버 | Ф310-165 | 1 | 광동스텐 | 1 | 16000
9 | 2277-3988 | MTPF-201-4 | 스텐 캡 | Ф101 | 1 | 광동스텐 | 1 | 2000 | 2000
10 | 2277-3988 | MTPF-201-4 | 레듀샤 | Φ165 - Φ101 | 1 | 광동스텐 | 1 | 4000 | 4000
11 | 2277-3988 | MTPF-201-4 | 시보리 | 약Ф100*400L | 1 | 매그나텍 | 1 | 10000 | 10000
12 | 2277-3988 | MTPF-201-4 | 보강링 |  | 1 | 태영스텐레이저 | 1 | 5000 | 5000
13 | 2277-3988 | MTPF-201-4 | 스틸 파이프 | Ф42.7 * 2.3T * 3,000 | 1 | 에이치스틸, 이지스틸넷 | 1 | 6595 | 6595
14 | 2277-3988 | MTPF-201-4 | 스틸 파이프 | Ф21.7 * 2.3T * 3,000 | 1 | 에이치스틸, 이지스틸넷 | 1 | 3165 | 3165
15 | 2277-3988 | MTPF-201-4 | 스틸 파이프 | 스텐 가공품 * 2.0T | 1 | 태영스텐레이저 | 1 | 5000 | 5000 |  |  | 550000 | 나라장터 판매가(미포함가)
16 | 2277-3988 | MTPF-201-4 | 가공 | 가공 | 1 | 일진벤딩 | 1 | 30000 | 30000 |  |  | 250000 | 도장비+도금비+(운반비/장비)
17 | 2277-3988 | MTPF-201-4 | 스텐 캡 | Ф60 | 1 | 광동스텐 | 1 | 800 | 800 |  |  | 9135.0417 | 경비
18 | 2277-3988 | MTPF-201-4 | 스텐 캡 | Ф38 | 1 | 광동스텐 | 1 | 700 | 700 |  |  | 27927.1274 | 노무비
19 | 2277-3988 | MTPF-201-4 | 스텐 캡 | Ф38 | 1 | 광동스텐 | 1 | 700 | 700 |  |  | 41890.6911 | 이윤
20 | 2277-3988 | MTPF-201-4 | 베크라이트 | 10*200*5T | 1 | 광동스텐 | 1 | 1400 | 1400 |  | 130500.5952 | 459453.4554 | TTL(부가세미포함)
No | 식별번호 | 완제품코드 | 품목명 | 규격 | 원수 | 부품업체 | 소요량 | 단가 | 재료비 | 비고
1 | 2277-3989 | MTPF-201-4-2 | 스틸 파이프 | Ф165.2 * 3.2T↑ * 1.5M | 1 | 에이치스틸, 이지스틸넷 | 1 | 18402.5 | 18402.5
2 | 2277-3989 | MTPF-201-4-2 | 스틸 파이프 | Ф101.6 * 1.5T↑ * 2.0M | 1 | 에이치스틸, 이지스틸넷 | 1 | 10806.6667 | 10806.6667
3 | 2277-3989 | MTPF-201-4-2 | 스틸 파이프 | Ф101.6 * 1.5T↑ * 0.8M | 1 | 에이치스틸, 이지스틸넷 | 1 | 4631.4286 | 4631.4286
4 | 2277-3989 | MTPF-201-4-2 | 베이스판(바닥판) | Ф300 * Ф165 * 12.0T↑ | 1 | 누리테크 | 1 | 13000 | 13000
5 | 2277-3989 | MTPF-201-4-2 | 삼각보강대 | 150↑ * 60 * 두께 6.0T↑ | 4 | 누리테크 | 4 | 1200 | 4800
6 | 2277-3989 | MTPF-201-4-2 | 점검구 보강대 | Ф165 | 1 | 누리테크 | 1 | 7000 | 7000
7 | 2277-3989 | MTPF-201-4-2 | 점검구 보강대 커버 | Ф165 | 1 | 누리테크 | 1 | 2500 | 2500
8 | 2277-3989 | MTPF-201-4-2 | 스텐 베이스커버 | Ф310-165 | 1 | 광동스텐 | 1 | 16000
9 | 2277-3989 | MTPF-201-4-2 | 스텐 캡 | Ф101 | 1 | 광동스텐 | 1 | 2000 | 2000
10 | 2277-3989 | MTPF-201-4-2 | 레듀샤 | Φ165 - Φ101 | 1 | 광동스텐 | 1 | 4000 | 4000
11 | 2277-3989 | MTPF-201-4-2 | 시보리 | 약Ф100*400L | 1 | 매그나텍 | 1 | 10000 | 10000
12 | 2277-3989 | MTPF-201-4-2 | 보강링 |  | 1 | 태영스텐레이저 | 1 | 5000 | 5000
13 | 2277-3989 | MTPF-201-4-2 | 스틸 파이프 | Ф42.7 * 2.3T * 3,000 | 2 | 에이치스틸, 이지스틸넷 | 2 | 6595 | 13190
14 | 2277-3989 | MTPF-201-4-2 | 스틸 파이프 | Ф21.7 * 2.3T * 3,000 | 2 | 에이치스틸, 이지스틸넷 | 2 | 3165 | 6330 |  |  | 597273 | 나라장터 판매가(미포함가)
15 | 2277-3989 | MTPF-201-4-2 | 스틸 파이프 | 스텐 가공품 * 2.0T | 2 | 태영스텐레이저 | 2 | 5000 | 10000 |  |  | 250000 | 도장비+도금비+(운반비/장비)
16 | 2277-3989 | MTPF-201-4-2 | 가공 | 가공 | 2 | 일진벤딩 | 2 | 30000 | 60000 |  |  | 12324.2417 | 경비
17 | 2277-3989 | MTPF-201-4-2 | 스텐 캡 | Ф60 | 2 | 광동스텐 | 2 | 800 | 1600 |  |  | 37676.9674 | 노무비
18 | 2277-3989 | MTPF-201-4-2 | 스텐 캡 | Ф38 | 2 | 광동스텐 | 2 | 700 | 1400 |  |  | 56515.4511 | 이윤
19 | 2277-3989 | MTPF-201-4-2 | 베크라이트 | 10*200*5T | 1 | 광동스텐 | 1 | 1400 | 1400 |  | 176060.5952 | 532577.2554 | TTL(부가세미포함)
No | 식별번호 | 완제품코드 | 품목명 | 규격 | 원수 | 부품업체 | 소요량 | 단가 | 재료비 | 비고
1 | 2277-3990 | MTPF-201-5 | 스틸 파이프 | Ф165.2 * 3.2T↑ * 1.5M | 1 | 에이치스틸, 이지스틸넷 | 1 | 18402.5 | 18402.5
2 | 2277-3990 | MTPF-201-5 | 스틸 파이프 | Ф101.6 * 1.5T↑ * 3.0M | 1 | 에이치스틸, 이지스틸넷 | 1 | 16210 | 16210
3 | 2277-3990 | MTPF-201-5 | 스틸 파이프 | Ф101.6 * 1.5T↑ * 0.8M | 1 | 에이치스틸, 이지스틸넷 | 1 | 4631.4286 | 4631.4286
4 | 2277-3990 | MTPF-201-5 | 베이스판(바닥판) | Ф300 * Ф165 * 12.0T↑ | 1 | 누리테크 | 1 | 13000 | 13000
5 | 2277-3990 | MTPF-201-5 | 삼각보강대 | 150↑ * 60 * 두께 6.0T↑ | 4 | 누리테크 | 4 | 1200 | 4800
6 | 2277-3990 | MTPF-201-5 | 점검구 보강대 | Ф165 | 1 | 누리테크 | 1 | 7000 | 7000
7 | 2277-3990 | MTPF-201-5 | 점검구 보강대 커버 | Ф165 | 1 | 누리테크 | 1 | 2500 | 2500
8 | 2277-3990 | MTPF-201-5 | 스텐 베이스커버 | Ф310-165 | 1 | 광동스텐 | 1 | 16000
9 | 2277-3990 | MTPF-201-5 | 스텐 캡 | Ф101 | 1 | 광동스텐 | 1 | 2000 | 2000
10 | 2277-3990 | MTPF-201-5 | 레듀샤 | Φ165 - Φ101 | 1 | 광동스텐 | 1 | 4000 | 4000
11 | 2277-3990 | MTPF-201-5 | 시보리 | 약Ф100*400L | 1 | 매그나텍 | 1 | 10000 | 10000
12 | 2277-3990 | MTPF-201-5 | 보강링 |  | 1 | 태영스텐레이저 | 1 | 5000 | 5000
13 | 2277-3990 | MTPF-201-5 | 스틸 파이프 | Ф42.7 * 2.3T * 3,000 | 1 | 에이치스틸, 이지스틸넷 | 1 | 6595 | 6595
14 | 2277-3990 | MTPF-201-5 | 스틸 파이프 | Ф21.7 * 2.3T * 3,000 | 1 | 에이치스틸, 이지스틸넷 | 1 | 3165 | 3165 |  |  | 610000 | 나라장터 판매가(미포함가)
15 | 2277-3990 | MTPF-201-5 | 스틸 파이프 | 스텐 가공품 * 2.0T | 1 | 태영스텐레이저 | 1 | 5000 | 5000 |  |  | 250000 | 도장비+도금비+(운반비/장비)
16 | 2277-3990 | MTPF-201-5 | 가공 | 가공 | 1 | 일진벤딩 | 1 | 30000 | 30000 |  |  | 9464.275 | 경비
17 | 2277-3990 | MTPF-201-5 | 스텐 캡 | Ф60 | 1 | 광동스텐 | 1 | 800 | 800 |  |  | 28933.6407 | 노무비
18 | 2277-3990 | MTPF-201-5 | 스텐 캡 | Ф38 | 1 | 광동스텐 | 1 | 700 | 700 |  |  | 43400.4611 | 이윤
19 | 2277-3990 | MTPF-201-5 | 베크라이트 | 10*200*5T | 1 | 광동스텐 | 1 | 1400 | 1400 |  | 135203.9286 | 467002.3054 | TTL(부가세미포함)
No | 식별번호 | 완제품코드 | 품목명 | 규격 | 원수 | 부품업체 | 소요량 | 단가 | 재료비 | 비고
1 | 2277-3991 | MTPF-201-5-2 | 스틸 파이프 | Ф165.2 * 3.2T↑ * 1.5M | 1 | 에이치스틸, 이지스틸넷 | 1 | 18402.5 | 18402.5
2 | 2277-3991 | MTPF-201-5-2 | 스틸 파이프 | Ф101.6 * 1.5T↑ * 3.0M | 1 | 에이치스틸, 이지스틸넷 | 1 | 16210 | 16210
3 | 2277-3991 | MTPF-201-5-2 | 스틸 파이프 | Ф101.6 * 1.5T↑ * 0.8M | 1 | 에이치스틸, 이지스틸넷 | 1 | 4631.4286 | 4631.4286
4 | 2277-3991 | MTPF-201-5-2 | 베이스판(바닥판) | Ф300 * Ф165 * 12.0T↑ | 1 | 누리테크 | 1 | 13000 | 13000
5 | 2277-3991 | MTPF-201-5-2 | 삼각보강대 | 150↑ * 60 * 두께 6.0T↑ | 4 | 누리테크 | 4 | 1200 | 4800
6 | 2277-3991 | MTPF-201-5-2 | 점검구 보강대 | Ф165 | 1 | 누리테크 | 1 | 7000 | 7000
7 | 2277-3991 | MTPF-201-5-2 | 점검구 보강대 커버 | Ф165 | 1 | 누리테크 | 1 | 2500 | 2500
8 | 2277-3991 | MTPF-201-5-2 | 스텐 베이스커버 | Ф310-165 | 1 | 광동스텐 | 1 | 16000
9 | 2277-3991 | MTPF-201-5-2 | 스텐 캡 | Ф101 | 1 | 광동스텐 | 1 | 2000 | 2000
10 | 2277-3991 | MTPF-201-5-2 | 레듀샤 | Φ165 - Φ101 | 1 | 광동스텐 | 1 | 4000 | 4000
11 | 2277-3991 | MTPF-201-5-2 | 시보리 | 약Ф100*400L | 1 | 매그나텍 | 1 | 10000 | 10000
12 | 2277-3991 | MTPF-201-5-2 | 보강링 |  | 1 | 태영스텐레이저 | 1 | 5000 | 5000
13 | 2277-3991 | MTPF-201-5-2 | 스틸 파이프 | Ф42.7 * 2.3T * 3,000 | 2 | 에이치스틸, 이지스틸넷 | 2 | 6595 | 13190
14 | 2277-3991 | MTPF-201-5-2 | 스틸 파이프 | Ф21.7 * 2.3T * 3,000 | 2 | 에이치스틸, 이지스틸넷 | 2 | 3165 | 6330 |  |  | 656364 | 나라장터 판매가(미포함가)
15 | 2277-3991 | MTPF-201-5-2 | 스틸 파이프 | 스텐 가공품 * 2.0T | 2 | 태영스텐레이저 | 2 | 5000 | 10000 |  |  | 250000 | 도장비+도금비+(운반비/장비)
16 | 2277-3991 | MTPF-201-5-2 | 가공 | 가공 | 2 | 일진벤딩 | 2 | 30000 | 60000 |  |  | 12702.475 | 경비
17 | 2277-3991 | MTPF-201-5-2 | 스텐 캡 | Ф60 | 2 | 광동스텐 | 2 | 800 | 1600 |  |  | 38833.2807 | 노무비
18 | 2277-3991 | MTPF-201-5-2 | 스텐 캡 | Ф38 | 2 | 광동스텐 | 2 | 700 | 1400 |  |  | 58249.9211 | 이윤
19 | 2277-3991 | MTPF-201-5-2 | 베크라이트 | 10*200*5T | 1 | 광동스텐 | 1 | 1400 | 1400 |  | 181463.9286 | 541249.6054 | TTL(부가세미포함)
도장비: 6M까지는 150,000원
7M부터는 200,000원
운반비: 도장시 200,000원
도금시 200,000원
납품시 200,000원
장비이용료: 납품시 지게차 200,000원
경비: 7% (자재비의 7%)
노무비(인건비): 20% ('자재비+경비' 총합의 15%)
이윤: 25% ('자재비+경비+노무비' 총합의 25%)
부가세: 10%

## 태양광가로등
태양광가로등
|  |  | 품명 |  |  |  |  | 수량
|  |  | MT-SV-040 |  |  |  |  | 1
|  |  | TTL | [5 empty] | 0
No | 식별번호 | 완제품코드 | 품목명 | 원수 | 부품업체 | 소요량 | 단가 | 재료비 | 비고(광주업체 견적)
1 |  | MT-SV-040 | 컨트롤러 | 1 | Apodon(중국) | 1 | 27000 | 27000
|  | MT-SV-040 | LOW MTG | 1 | KDG | 1 | 18160 | 18160 | 13600
|  | MT-SV-040 | TOP MTG | 1 |  | 1 | 13360 | 13360 | 9000
|  | MT-SV-040 | SIDE COVER(L) | 1 |  | 1 | 5670 | 5670 | 4500
|  | MT-SV-040 | SIDE COVER(R) | 1 |  | 1 | 5670 | 5670 | 4500
|  | MT-SV-040 | 배터리 | 1 | JM테크 | 1 | 77500 | 77500
|  | MT-SV-040 | 배터리 함(케이스) | 1 | 대진산업 | 1 | 5000 | 5000 | 3550 | 폼 목형비: 250,000원+금형 수리비 α
|  | MT-SV-040 | 배터리 하우징 | 1 | KDG(지산) | 1 | 22300 | 22300
|  | MT-SV-040 | 배터리 받침판 | 1 | 미래테크 | 1 | 1640 | 1640
|  | MT-SV-040 | 틸트 브라켓 | 1 | KDG(지산) | 1 | 7120 | 7120
|  | MT-SV-040 | LED 모듈/하우징 | 1 | KDG | 1 | 61530 | 61530 | 3,000원(커버 단가)
| GKS | MT-SV-040 | 태양광 패널 | 1 | 한국항공조명 | 1 | 43000 | 43000
|  | MT-SV-040 | 태양광 패널 보호종이 | 1 | 한국항공조명 | 1 | 0 | 0
|  | MT-SV-040 | H 브라켓 | 1 | 세전사 | 1 | 15000 | 15000
|  | MT-SV-040 | 그로멧 | 1 | KDG(강진특수고무) | 1 | 380 | 380
|  | MT-SV-040 | 박스 | 1 | 보강포장산업 | 1 | 1500 | 1500
|  | MT-SV-040 | 스티로폼 내장재 | 1 | 피알테크 | 1 | 2300 | 2300
|  | MT-SV-040 | 위험물(제품) 라벨 | 1 | 제이에스피 | 1 | 60 | 60
|  | MT-SV-040 | 제품 표시 라벨 | 1 | 제이에스피 | 1 | 70 | 70
|  | MT-SV-040 | 볼트지퍼팩 (A) | 1 | 대신물산 | 1 | 13 | 13
|  | MT-SV-040 | 볼트지퍼팩 (B) | 1 | 대신물산 | 1 | 7 | 7
|  | MT-SV-040 | 설명서 비닐 | 1 | 대신물산 | 1 | 23 | 23
|  | MT-SV-040 | 스텐렌치셈스볼트(8*20) | 14 | 대광볼트 | 14 | 260 | 3640
|  | MT-SV-040 | 스텐렌치셈스볼트(8*30) | 2 | 대광볼트 | 2 | 290 | 580
|  | MT-SV-040 | 스텐스프링와셔(M10) | 1 | 대광볼트 | 1 | 16 | 16
|  | MT-SV-040 | 스텐평와셔(M10) | 1 | 대광볼트 | 1 | 22 | 22
|  | MT-SV-040 | 스텐렌치볼트(10*100) | 1 | 대광볼트 | 1 | 420 | 420
|  | MT-SV-040 | 스텐후렌지너트(M10*1.5P*14) | 1 | 대광볼트 | 1 | 120 | 120
|  | MT-SV-040 | 스텐사라머신(6*12) | 8 | 대광볼트 | 8 | 50 | 400
|  | MT-SV-040 | 스텐PH셈스볼트(4*8) | 2 | 대광볼트 | 2 | 28 | 56
|  | MT-SV-040 | 스텐렌치셈스볼트(8*16) | 3 | 대광볼트 | 3 | 185 | 555
|  | MT-SV-040 | 스텐후렌지너트(M8*13) | 4 | 대광볼트 | 4 | 80 | 320
|  | MT-SV-040 | 스텐렌치볼트(10*20) | 6 | 대광볼트 | 6 | 230 | 1380
[8 empty] | 314812 | 35150

## 태양광가로등(조달)
태양광가로등주(조달)
|  |  |  | 품명 |  |  |  |  | 수량
|  |  |  | MTPS - 101 - 8 |  |  |  |  | 1
|  |  |  | MTPS - 101 - 9 |  |  |  |  | 1
|  |  |  | MTPS - 101 - 10 |  |  |  |  | 1
|  |  |  | MTPS - 102 - 8 |  |  |  |  | 1
|  |  |  | MTPS - 102 - 9 |  |  |  |  | 1
|  |  |  | MTPS - 102 - 10 |  |  |  |  | 1
|  |  |  | MTPS - 103 - 8 |  |  |  |  | 1
|  |  |  | MTPS - 103 - 9 |  |  |  |  | 1
|  |  |  | MTPS - 103 - 10 |  |  |  |  | 1
|  |  |  | MTPS - 103 - 10-2 |  |  |  |  | 1
|  |  |  | MTPS - 104 - 8 |  |  |  |  | 1
|  |  |  | MTPS - 104 - 9 |  |  |  |  | 1
|  |  |  | MTPS - 104 - 10 |  |  |  |  | 1
|  |  |  | MTPS - 105 - 8 |  |  |  |  | 1
|  |  |  | MTPS - 105 - 9 |  |  |  |  | 1
|  |  |  | MTPS - 105 - 9-2 |  |  |  |  | 1
|  |  |  | MTPS - 105 - 10 |  |  |  |  | 1
|  |  |  | MTPS - 105 - 10-2 |  |  |  |  | 1
|  |  |  | MTPS-201-4 |  |  |  |  | 1
|  |  |  | MTPS-201-5 |  |  |  |  | 1
|  |  |  | MTPS-201-6 |  |  |  |  | 1
|  |  |  | MTPS-202-4 |  |  |  |  | 1
|  |  |  | MTPS-202-5 |  |  |  |  | 1
|  |  |  | MTPS-202-6 |  |  |  |  | 1
|  |  |  | MTPS-203-4 |  |  |  |  | 1
|  |  |  | MTPS-203-5 |  |  |  |  | 1
|  |  |  | MTPS-203-5-2 |  |  |  |  | 1
|  |  |  | MTPS-203-6 |  |  |  |  | 1
|  |  |  | MTPS-204-4 |  |  |  |  | 1
|  |  |  | MTPS-204-4-2 |  |  |  |  | 1
|  |  |  | MTPS-204-5 |  |  |  |  | 1
|  |  |  | MTPS-204-5-2 |  |  |  |  | 1
|  |  |  | MTPS-204-6 |  |  |  |  | 1
|  |  |  | MTPS-204-6-2 |  |  |  |  | 1
|  |  |  | MTPS-205-65 |  |  |  |  | 1
TTL
No | 식별번호 | 완제품코드 | 품목명 | 규격 | 원수 | 부품업체 | 소요량 | 단가 | 재료비 | 비고
1 | 2252-0260 | MTSOLAR-50 | 스텐 파이프 | Ф216.3 * 3.0T↑ * 2M | 1 | 에스케이스틸, 예림금속 | 1 | 136519 | 136519
2 | 2252-0260 | MTSOLAR-50 | 스텐 파이프 | Ф127.0 * 3.0T↑ * 3M | 1 | 에스케이스틸, 예림금속 | 1 | 112990 | 112990
4 | 2252-0260 | MTSOLAR-50 | 베이스판(바닥판) | Ф400 * Ф216 * 12.0T↑ | 1 | 누리테크 | 1 | 60000 | 60000
5 | 2252-0260 | MTSOLAR-50 | 삼각보강대 | 200↑ * 85 * 두께 9.0T↑ | 4 | 누리테크 | 4 | 4000 | 16000
6 | 2252-0260 | MTSOLAR-50 | 점검구 보강대 | Ф216.0 | 1 | 누리테크 | 1 | 22000 | 22000
7 | 2252-0260 | MTSOLAR-50 | 점검구 보강대 커버 | Ф216.0 | 1 | 누리테크 | 1 | 5500 | 5500
8 | 2252-0260 | MTSOLAR-50 | 베이스커버 | Ф420 * Ф216 | 1 | 광동스텐 | 1 | 25000 | 25000
9 | 2252-0260 | MTSOLAR-50 | 중간장식링(액세서리) | Ф127.0 | 1 | 화진라이팅 | 1 | 32000 | 32000
10 | 2252-0260 | MTSOLAR-50 | 레듀샤 | Φ216 - Φ127 | 1 | 광동스텐 | 1 | 11000 | 11000
11 | 2252-0260 | MTSOLAR-50 | LED등기구 | 50W | 1 | 매그나텍 | 1 | 105000 | 105000
12 | 2252-0260 | MTSOLAR-50 | 태양전지모듈(패널) | 단결정 100W , 12V | 2 | 한국리레이 | 2 | 100000 | 200000
13 | 2252-0260 | MTSOLAR-50 | 충전컨트롤러 | HP20AL-1 , DC 12V 20A | 1 | 한국리레이 | 1 | 45000 | 45000 |  |  | 3863636 | 나라장터 판매가(미포함가)
14 | 2252-0260 | MTSOLAR-50 | 컨버터 | SLD-80S DC 12Vin / 60W, 36V / 1.46A | 1 | 엘젠테크 | 1 | 60000 | 60000 |  |  | 200000 | 도장비+(운반비/장비)
15 | 2252-0260 | MTSOLAR-50 | 배터리 | LB-11V90AH | 1 | 타보스 | 1 | 510000 | 510000 |  |  | 104468.63 | 경비
16 | 2252-0260 | MTSOLAR-50 | 베크라이트 | 10*200*5T | 1 | 한국베크라이트 | 1 | 1400 | 1400 |  |  | 319375.526 | 노무비
17 | 2252-0260 | MTSOLAR-50 | 가공 | 가공 | 1 | 태영스텐레이저 | 1 | 150000 | 150000 |  |  | 479063.289 | 이윤
21 | 2252-0260 | MTSOLAR-50 |  |  | 1 |  | 1 |  | 0 |  | 1492409 | 2595316.445 | TTL(부가세미포함)
도장비: 6M까지는 100,000원
7M부터는 200,000원
운반비: 도장시 200,000원
납품시 200,000원
장비이용료: 납품시 지게차 200,000원
경비: 7% (자재비의 7%)
노무비(인건비): 20% ('자재비+경비' 총합의 15%)
이윤: 25% ('자재비+경비+노무비' 총합의 25%)
부가세: 10%